## Monda Nacional
N Fila | ID | País | Código | Código Barra | Servicio | Titulo (Imprimir Servicio) | Días de Entrega | Express (2:Si, 0:No) | Sitio (1:Si, 0:No) | Subcontratado (1:Si, 0:No) | Acreditado (1:Si, 0:No) | Centro de Costo | Línea de Negocio | Método | Tipo de Precio | Precio Aplicado a | Magnitud | Titulo del Precio | Observación del Precio | Advertencia del Precio | Equipo | Equipo de Cotización | Rango Acreditado | Clase de Exactitud | División de Escala | Marca | Modelo | Medida | Desde (Número Decimal) | Hasta (Número Decimal) | Medida | Desde (Número Decimal) | Hasta (Número Decimal) | Proveedor | Costo Proveedor Moneda Nacional | Costo Proveedor USD | Estatus (Activo, Inactivo) | % IVA | Costo Servicio | % Mínimo de Venta | Precio Mín Venta | % Aumento | Costo Nuevo | PRECIOS 2024 Precio Anterio) | Porcentaje (0%) | PRECIOS 2024 (Precio Nuevo)
1 | 11747 | ECUADOR | DM-1289 |  | Calibración ISO/IEC 17025:2017 Acreditada | Calibración ISO/IEC 17025:2017 Acreditada | 4 | 0 | 0 | 0 | 1 | -- |  | INN-PC-32 Por Comparación. | Equipo | Magnitud | Dimensional |  |  |  | Inclinometro | -- |  | 0-0 | 0-0 | -- | -- | -- | 0 | 0 | -- | 0 | 0 | -- | 0 | 0 | Activo | 15 | 180 | 0 | 0 | 0 | 180 | 180 | 0 | 180
2 | 11748 | ECUADOR | TC-1290 |  | Calibración ISO/IEC 17025:2017 Acreditada | Calibración ISO/IEC 17025:2017 Acreditada | 4 | 0 | 0 | 0 | 1 | -- |  | NO APLICA | Equipo | Magnitud | Temperatura |  |  |  | Cámara Climática / Cuarto Frío [<50 m3] | -- |  | 0-0 | 0-0 | -- | -- | -- | 0 | 0 | -- | 0 | 0 | -- | 0 | 0 | Activo | 12 | 0 | 0 | 0 | 0 | 0 | 200 | 0 | 0
3 | 11751 | ECUADOR | EC-1293 |  | Calibración ISO/IEC 17025:2017 Acreditada | Calibración ISO/IEC 17025:2017 Acreditada | 4 | 0 | 0 | 0 | 1 | -- |  | -- | Equipo | Magnitud | Eléctricas |  |  |  | Holiday Detector | -- |  | 0-0 | 0-0 | SPY | 725 | -- | 0 | 0 | -- | 0 | 0 | -- | 0 | 0 | Activo | 12 | 0 | 0 | 0 | 0 | 0 | 105 | 0 | 0
4 | 11757 | ECUADOR | PC-1299 |  | Calibración ISO/IEC 17025:2017 Acreditada | Calibración ISO/IEC 17025:2017 Acreditada | 4 | 0 | 0 | 0 | 1 | -- |  | -- | Equipo | Magnitud | Presión |  |  |  | Medidor de Adhesión / Pull Off | -- |  | 0-0 | 0-0 | ELCOMETER | 506 (F506-A) | -- | 0 | 0 | -- | 0 | 0 | -- | 0 | 0 | Activo | 12 | 0 | 0 | 0 | 0 | 0 | 105 | 0 | 0
5 | 11703 | ECUADOR | CNLX-004 |  | Servicio de Calibración ISO/IEC 17025:2017 No Acreditada | Servicio de Calibración ISO/IEC 17025:2017 No Acreditada | 5 | 0 | 0 | 0 | 0 | -- |  | INN-PC-34 por comparación | Equipo | Magnitud | Fotometría |  |  |  | Medidor UV | -- |  | 0-0 | 0-0 | -- | -- | -- | 0 | 0 | -- | 0 | 0 | -- | 0 | 0 | Activo | 15 | 150 | 0 | 0 | 0 | 150 | 150 | 0 | 150
6 | 11762 | ECUADOR | FYTC-1309 |  | Servicio de Calibración ISO/IEC 17025:2017 No Acreditada | Servicio de Calibración ISO/IEC 17025:2017 No Acreditada | 5 | 0 | 0 | 0 | 0 | -- |  | INN-PC-26 Por comparación | Equipo | Magnitud | Frecuencia y Tiempo |  |  |  | Tacómetro (mayor 1000 rpm) | -- |  | 0-0 | 0-0 | -- | -- | -- | 0 | 0 | -- | 0 | 0 | -- | 0 | 0 | Activo | 12 | 0 | 0 | 0 | 0 | 0 | 115 | 0 | 0
7 | 11750 | ECUADOR | TC-1292 |  | Calibración ISO/IEC 17025:2017 Acreditada | Calibración ISO/IEC 17025:2017 Acreditada | 4 | 0 | 0 | 0 | 1 | -- |  | -- | Equipo | Magnitud | Temperatura |  |  |  | TERMOHIGROMETRO | -- |  | 0-0 | 0-0 | PROSKIT | MT-4616 | -- | 0 | 0 | -- | 0 | 0 | -- | 0 | 0 | Activo | 12 | 0 | 0 | 0 | 0 | 0 | 84 | 0 | 0
8 | 11130 | ECUADOR | CAVE-275 |  | Servicio de Calibración ISO/IEC 17025:2017 Acreditada | Servicio de Calibración ISO/IEC 17025:2017 Acreditada | 5 | 0 | 0 | 0 | 1 | -- |  | INN-PC-08 & 16 Por comparación | Equipo | Magnitud | Eléctricas |  |  |  | TENSIOMETER CABLE | -- |  | 0-0 | 0-0 | -- | -- | -- | 0 | 0 | -- | 0 | 0 | -- | 0 | 0 | Activo | 15 | 165 | 0 | 0 | 0 | 165 | 165 | 0 | 165
9 | 11547 | ECUADOR | CATM-005 |  | Servicio de Calibración ISO/IEC 17025:2017 Acreditada | Servicio de Calibración ISO/IEC 17025:2017 Acreditada | 5 | 0 | 0 | 0 | 1 | -- |  | INN-PC-29 Por comparación | Equipo | Magnitud | Temperatura |  |  |  | Autoclave [3 pts] (Caracterización) | -- | [-25 a 1050] °C | 0-0 | 0-0 | -- | -- | -- | 0 | 0 | -- | 0 | 0 | -- | 0 | 0 | Activo | 15 | 115 | 0 | 0 | 0 | 115 | 115 | 0 | 115
10 | 11548 | ECUADOR | CATM-006 |  | Servicio de Calibración ISO/IEC 17025:2017 Acreditada | Servicio de Calibración ISO/IEC 17025:2017 Acreditada | 5 | 0 | 0 | 0 | 1 | -- |  | INN-PC-02 Por comparación | Equipo | Magnitud | Temperatura |  |  |  | Autoclave [1 pts] (Sólo sensor) | -- | [-25 a 1050] °C | 0-0 | 0-0 | -- | -- | -- | 0 | 0 | -- | 0 | 0 | -- | 0 | 0 | Activo | 15 | 45 | 0 | 0 | 0 | 45 | 45 | 0 | 45
11 | 11764 | ECUADOR | BM-1317 |  | Servicio de Calibración ISO/IEC 17025:2017 Acreditada | Servicio de Calibración ISO/IEC 17025:2017 Acreditada | 5 | 0 | 0 | 0 | 1 | -- |  | NO APLICA | Equipo | Magnitud | Biomédico |  |  |  | Medidor de Flujo de Aire | -- |  | 0-0 | 0-0 | -- | -- | -- | 0 | 0 | -- | 0 | 0 | -- | 0 | 0 | Activo | 12 | 0 | 0 | 0 | 0 | 0 | 550 | 0 | 0
12 | 11765 | ECUADOR | DM-1318 |  | Servicio de Calibración ISO/IEC 17025:2017 Acreditada | Servicio de Calibración ISO/IEC 17025:2017 Acreditada | 5 | 0 | 0 | 0 | 1 | -- |  | -- | Equipo | Magnitud | Dimensional |  |  |  | MEDIDOR DE ESPESORES DE RECUBRIMIENTO DIGITAL | -- |  | 0-0 | 0-0 | DEFELSKO | POSITECTOR 6000 | -- | 0 | 0 | -- | 0 | 0 | -- | 0 | 0 | Activo | 12 | 0 | 0 | 0 | 0 | 0 | 70 | 0 | 0
13 | 11766 | ECUADOR | TC-1319 |  | Servicio de Calibración ISO/IEC 17025:2017 Acreditada | Servicio de Calibración ISO/IEC 17025:2017 Acreditada | 5 | 0 | 0 | 0 | 1 | -- |  | -- | Equipo | Magnitud | Temperatura |  |  |  | TERMOHIGROMETRO | -- |  | 0-0 | 0-0 | DEFELSKO | Positector DPM | -- | 0 | 0 | -- | 0 | 0 | -- | 0 | 0 | Activo | 12 | 0 | 0 | 0 | 0 | 0 | 84 | 0 | 0
14 | 11767 | ECUADOR | DM-1320 |  | Servicio de Calibración ISO/IEC 17025:2017 Acreditada | Servicio de Calibración ISO/IEC 17025:2017 Acreditada | 5 | 0 | 0 | 0 | 1 | -- |  | -- | Equipo | Magnitud | Dimensional |  |  |  | Medidor digital de perfil de superficie | -- |  | 0-0 | 0-0 | DEFELSKO | Positector SPG | -- | 0 | 0 | -- | 0 | 0 | -- | 0 | 0 | Activo | 12 | 0 | 0 | 0 | 0 | 0 | 42 | 0 | 0
15 | 11768 | ECUADOR | EC-1324 |  | Servicio de Calibración ISO/IEC 17025:2017 No Acreditada | Servicio de Calibración ISO/IEC 17025:2017 No Acreditada | 5 | 0 | 0 | 0 | 0 | -- |  | -- | Equipo | Magnitud | Eléctricas |  |  |  | ANALIZADOR DE REDES | -- |  | 0-0 | 0-0 | MYeBOX | 1500 | -- | 0 | 0 | -- | 0 | 0 | -- | 0 | 0 | Activo | 0 | 0 | 0 | 0 | 0 | 0 | 150 | 0 | 0
16 | 11770 | ECUADOR | PTC-1326 |  | Verificación Técnica | Verificación Técnica | 4 | 0 | 0 | 0 | 2 | -- |  | INN-PC-10 Por comparación | Equipo | Magnitud | Par torsional |  |  |  | Torquímetro [(>10 a 40) N.m / (>7.37 a 30) lb-ft] (Digital o Analógico) | -- |  | 0-0 | 0-0 | -- | -- | -- | 0 | 0 | -- | 0 | 0 | -- | 0 | 0 | Activo | 0 | 0 | 0 | 0 | 0 | 0 | 45 | 0 | 0
17 | 11773 | ECUADOR | QC-1329 |  | Servicio de Calibración ISO/IEC 17025:2017 Acreditada | Servicio de Calibración ISO/IEC 17025:2017 Acreditada | 5 | 0 | 0 | 0 | 1 | -- |  | -- | Equipo | Magnitud | Química |  |  |  | Espectofotómetro | -- |  | 0-0 | 0-0 | -- | -- | -- | 0 | 0 | -- | 0 | 0 | -- | 0 | 0 | Activo | 0 | 0 | 0 | 0 | 0 | 0 | 450 | 0 | 0
18 | 11774 | ECUADOR | QC-1330 |  | Servicio de Calibración ISO/IEC 17025:2017 Acreditada | Servicio de Calibración ISO/IEC 17025:2017 Acreditada | 5 | 0 | 0 | 0 | 1 | -- |  | -- | Equipo | Magnitud | Química |  |  |  | Colorímetro | -- |  | 0-0 | 0-0 | -- | -- | -- | 0 | 0 | -- | 0 | 0 | -- | 0 | 0 | Activo | 0 | 0 | 0 | 0 | 0 | 0 | 420 | 0 | 0
19 | 11776 | ECUADOR | DM-1332 |  | Servicio de Calibración ISO/IEC 17025:2017 No Acreditada | Servicio de Calibración ISO/IEC 17025:2017 No Acreditada | 5 | 0 | 0 | 0 | 0 | -- |  | INN-PC-32 Por Comparación | Equipo | Magnitud | Dimensional |  |  |  | Nivel de Longitud/Cuadrangular | -- |  | 0-0 | 0-0 | -- | -- | mm | 0 | 10 | -- | 0 | 0 | -- | 0 | 0 | Activo | 0 | 0 | 0 | 0 | 0 | 0 | 150 | 0 | 0
20 | 10962 | ECUADOR | CAVE-108 |  | Servicio de Calibración ISO/IEC 17025:2017 Acreditada | Servicio de Calibración ISO/IEC 17025:2017 Acreditada | 5 | 0 | 0 | 0 | 1 | -- |  | -- | Equipo | Magnitud | Eléctricas |  |  |  | Medidor de Potencia | -- |  | 0-0 | 0-0 | YOKOGAWA | 6305 | -- | 0 | 0 | -- | 0 | 0 | -- | 0 | 0 | Activo | 0 | 200 | 0 | 0 | 0 | 200 | 200 | 0 | 200
21 | 11779 | ECUADOR | EC-1336 |  | Servicio de Verificacion Tecnica con Trazabilidad | Servicio de Verificacion Tecnica con Trazabilidad | 5 | 0 | 0 | 0 | 0 | -- |  | -- | Equipo | Magnitud | Eléctricas |  |  |  | Medidor de Rigidez Dieléctrica | -- |  | 0-0 | 0-0 | -- | -- | -- | 0 | 0 | -- | 0 | 0 | -- | 0 | 0 | Activo | 0 | 0 | 0 | 0 | 0 | 0 | 420 | 0 | 0
22 | 11781 | ECUADOR | VC-1338 |  | Calibración ISO/IEC 17025:2017 Acreditada | Calibración ISO/IEC 17025:2017 Acreditada | 4 | 0 | 0 | 0 | 1 | -- |  | -- | Equipo | Magnitud | Volumen |  |  |  | Dispensador/Dosificador | -- |  | 0-0 | 0-0 | BRAND | Dispensette S | -- | 0 | 0 | -- | 0 | 0 | -- | 0 | 0 | Activo | 0 | 0 | 0 | 0 | 0 | 0 | 60 | 0 | 0
23 | 11782 | ECUADOR | FC-1339 |  | Servicio de Calibración ISO/IEC 17025:2017 Acreditada | Servicio de Calibración ISO/IEC 17025:2017 Acreditada | 5 | 0 | 0 | 0 | 1 | -- |  | INN-PC-41 | Equipo | Magnitud | Fuerza |  |  |  | Máquina de Ensayos Universal | -- |  | 0-0 | 0-0 | -- | -- | N | 0 | 600 | -- | 0 | 0 | -- | 0 | 0 | Activo | 0 | 0 | 0 | 0 | 0 | 0 | 780 | 0 | 0
24 | 11783 | ECUADOR | DM-1340 |  | Servicio de Calibración ISO/IEC 17025:2017 Acreditada | Servicio de Calibración ISO/IEC 17025:2017 Acreditada | 5 | 0 | 0 | 0 | 1 | -- |  | INN-PC-09 Por Comparación | Equipo | Magnitud | Dimensional |  |  |  | (EYE) Galga de Peines Hexagonal para Película Húmeda (Wet Film Combs) | -- |  | 0-0 | 0-0 | Elcometer | 112 | mm | 0 | 50 | -- | 0 | 0 | -- | 0 | 0 | Activo | 0 | 0 | 0 | 0 | 0 | 0 | 56 | 0 | 0
25 | 11784 | ECUADOR | HC-1341 |  | Servicio de Calibración ISO/IEC 17025:2017 Acreditada | Servicio de Calibración ISO/IEC 17025:2017 Acreditada | 5 | 0 | 0 | 0 | 1 | -- |  | -- | Equipo | Magnitud | Humedad |  |  |  | Termohigrómetro (LD/DaraLogger/Wifi) [6 pts] | -- |  | 0-0 | 0-0 | ELITECH | RC-4HC | -- | 0 | 0 | -- | 0 | 0 | -- | 0 | 0 | Activo | 0 | 0 | 0 | 0 | 0 | 0 | 1 | 0 | 0
26 | 11562 | ECUADOR | CATM-020 |  | Servicio de Calibración ISO/IEC 17025:2017 Acreditada | Servicio de Calibración ISO/IEC 17025:2017 Acreditada | 5 | 0 | 0 | 0 | 1 | -- |  | INN-PC-02 Por comparación | Equipo | Magnitud | Temperatura |  |  |  | Baño Líquido / Termostático de Calibración [6 pts] (Sólo sensor) | -- | [-25 a 250] °C | 0-0 | 0-0 | -- | -- | -- | 0 | 0 | -- | 0 | 0 | -- | 0 | 0 | Activo | 15 | 95 | 0 | 0 | 0 | 95 | 95 | 0 | 95
27 | 11771 | ECUADOR | TC-1327 |  | Servicio de Verificacion Tecnica con Trazabilidad | Servicio de Verificacion Tecnica con Trazabilidad | 5 | 0 | 0 | 0 | 0 | -- |  | INN-PC-02 Por comparación | Equipo | Magnitud | Temperatura |  |  |  | Termómetro Digital [4pts] | -- |  | 0-0 | 0-0 | -- | -- | -- | 0 | 0 | -- | 0 | 0 | -- | 0 | 0 | Activo | 0 | 0 | 0 | 0 | 0 | 0 | 45 | 0 | 0
28 | 11775 | ECUADOR | QC-1331 |  | Calibración ISO/IEC 17025:2017 Acreditada | Calibración ISO/IEC 17025:2017 Acreditada | 4 | 0 | 0 | 0 | 1 | -- |  | -- | Equipo | Magnitud | Química |  |  |  | Espectofotómetro | -- |  | 0-0 | 0-0 | -- | -- | -- | 0 | 0 | -- | 0 | 0 | -- | 0 | 0 | Activo | 0 | 0 | 0 | 0 | 0 | 0 | 450 | 0 | 0
29 | 11785 | ECUADOR | HC-1342 |  | Servicio de Calibración ISO/IEC 17025:2017 Acreditada | Servicio de Calibración ISO/IEC 17025:2017 Acreditada | 5 | 0 | 0 | 0 | 1 | -- |  | -- | Equipo | Magnitud | Humedad |  |  |  | Termohigrómetro (LD/DaraLogger/Wifi) [3 pts] (con Sensor Externo) | -- |  | 0-0 | 0-0 | ELITECH | RC-4 | -- | 0 | 0 | -- | 0 | 0 | -- | 0 | 0 | Activo | 0 | 0 | 0 | 0 | 0 | 0 | 1 | 0 | 0
30 | 11582 | ECUADOR | CATM-034 |  | Servicio de Calibración ISO/IEC 17025:2017 Acreditada | Servicio de Calibración ISO/IEC 17025:2017 Acreditada | 5 | 0 | 0 | 0 | 1 | -- |  | INN-PC-02 Por comparación | Equipo | Magnitud | Temperatura |  |  |  | Controlador de Temperatura / Sensor de Temp. + Lector [1pto] | -- | [-25 a 1000] °C | 0-0 | 0-0 | -- | -- | -- | 0 | 0 | -- | 0 | 0 | -- | 0 | 0 | Activo | 15 | 35 | 0 | 0 | 0 | 35 | 35 | 0 | 35
31 | 11772 | ECUADOR | TC-1328 |  | Verificación Técnica | Verificación Técnica | 4 | 0 | 0 | 0 | 2 | -- |  | INN-PC-02 Por comparación | Equipo | Magnitud | Temperatura |  |  |  | Termómetro Digital [4pts] | -- |  | 0-0 | 0-0 | -- | -- | -- | 0 | 0 | -- | 0 | 0 | -- | 0 | 0 | Activo | 0 | 0 | 0 | 0 | 0 | 0 | 45 | 0 | 0
32 | 11786 | ECUADOR | DM-1343 |  | Calibración ISO/IEC 17025:2017 Acreditada | Calibración ISO/IEC 17025:2017 Acreditada | 4 | 0 | 0 | 0 | 1 | -- |  | INN-PC-36 Por Comparación | Equipo | Magnitud | Dimensional |  |  |  | Bloque/Gradilla [5 Pasos] | -- |  | 0-0 | 0-0 | -- | -- | -- | 0 | 0 | -- | 0 | 0 | -- | 0 | 0 | Activo | 0 | 0 | 0 | 0 | 0 | 0 | 1 | 0 | 0
33 | 11787 | ECUADOR | PC-1344 |  | Servicio de Calibración ISO/IEC 17025:2017 No Acreditada | Servicio de Calibración ISO/IEC 17025:2017 No Acreditada | 5 | 0 | 0 | 0 | 0 | -- |  | INN-PC-05 Por comparación | Equipo | Magnitud | Presión |  |  |  | Medidor de Adhesión / Pull Off | -- |  | 0-0 | 0-0 | -- | -- | -- | 0 | 0 | -- | 0 | 0 | -- | 0 | 0 | Activo | 0 | 0 | 0 | 0 | 0 | 0 | 1 | 0 | 0
34 | 11788 | ECUADOR | PTC-1345 |  | Calibración ISO/IEC 17025:2017 Acreditada | Calibración ISO/IEC 17025:2017 Acreditada | 4 | 0 | 0 | 0 | 1 | -- |  | INN-PC-10 por Comparación | Equipo | Magnitud | Par torsional |  |  |  | Torquímetro(1",1/2") | -- |  | 0-0 | 0-0 | DEWALT | -- | ft.lb | 250 | 800 | -- | 0 | 0 | -- | 0 | 0 | Activo | 0 | 0 | 0 | 0 | 0 | 0 | 1 | 0 | 0
35 | 11793 | ECUADOR | QC-1351 |  | Calibración ISO/IEC 17025:2017 Acreditada | Calibración ISO/IEC 17025:2017 Acreditada | 4 | 0 | 0 | 0 | 1 | -- |  | NO APLICA | Equipo | Magnitud | Química |  |  |  | Detector de Gases Portátil | -- |  | 0-0 | 0-0 | -- | -- | -- | 0 | 0 | -- | 0 | 0 | -- | 0 | 0 | Activo | 0 | 0 | 0 | 0 | 0 | 0 | 180 | 0 | 0
36 | 11794 | ECUADOR | DM-1352 |  | Calibración ISO/IEC 17025:2017 Acreditada | Calibración ISO/IEC 17025:2017 Acreditada | 4 | 0 | 0 | 0 | 1 | -- |  | -- | Equipo | Magnitud | Dimensional |  |  |  | BLOQUE PATRON | -- |  | 0-0 | 0-0 | -- | -- | -- | 0 | 0 | -- | 0 | 0 | -- | 0 | 0 | Activo | 0 | 0 | 0 | 0 | 0 | 0 | 140 | 0 | 0
37 | 11795 | ECUADOR | PC-1353 |  | Servicio de Calibración ISO/IEC 17025:2017 Acreditada | Servicio de Calibración ISO/IEC 17025:2017 Acreditada | 5 | 0 | 0 | 0 | 1 | -- |  | -- | Equipo | Magnitud | Presión |  |  |  | Barómetro | -- |  | 0-0 | 0-0 | -- | -- | -- | 0 | 0 | -- | 0 | 0 | -- | 0 | 0 | Activo | 0 | 0 | 0 | 0 | 0 | 0 | 100 | 0 | 0
38 | 11796 | ECUADOR | TC-1354 |  | Verificación Técnica | Verificación Técnica | 4 | 0 | 0 | 0 | 2 | -- |  | -- | Equipo | Magnitud | Temperatura |  |  |  | Termómetro Infrarrojo/Pirómetro Corporal [3pts] (30 a 45) °C | -- |  | 0-0 | 0-0 | -- | -- | -- | 0 | 0 | -- | 0 | 0 | -- | 0 | 0 | Activo | 0 | 0 | 0 | 0 | 0 | 0 | 27 | 0 | 0
39 | 11797 | ECUADOR | VB-1355 |  | Calibración ISO/IEC 17025:2017 Acreditada | Calibración ISO/IEC 17025:2017 Acreditada | 4 | 0 | 0 | 0 | 1 | -- |  | INN-PC-18 Por Comparación Directa | Equipo | Magnitud | Vibración |  | Equipo se tiene que enviar a USA a fabricante para actualización de fecha y Firmware. |  | Analizador de Vibraciones | -- |  | 0-0 | 0-0 | DSS | MicroVib II | -- | 0 | 0 | -- | 0 | 0 | -- | 0 | 0 | Activo | 15 | 2500 | 0 | 0 | 0 | 2500 | 2500 | 0 | 2500
40 | 11799 | ECUADOR | DM-1357 |  | Verificación Técnica | Verificación Técnica | 4 | 0 | 0 | 0 | 2 | -- |  | INN-PC-32 Por Comparación | Equipo | Magnitud | Dimensional |  |  |  | Escuadra [1 a 3 Ángulo(s)] | -- |  | 0-0 | 0-0 | -- | -- | -- | 0 | 0 | -- | 0 | 0 | -- | 0 | 0 | Activo | 0 | 0 | 0 | 0 | 0 | 0 | 1 | 0 | 0
41 | 11800 | ECUADOR | DM-1358 |  | Calibración ISO/IEC 17025:2017 Acreditada | Calibración ISO/IEC 17025:2017 Acreditada | 4 | 0 | 0 | 0 | 1 | -- |  | INN-PC-32 Por Comparación | Equipo | Magnitud | Dimensional |  |  |  | Escuadra [1 a 3 Ángulo(s)] | -- |  | 0-0 | 0-0 | -- | -- | -- | 0 | 0 | -- | 0 | 0 | -- | 0 | 0 | Activo | 0 | 0 | 0 | 0 | 0 | 0 | 0 | 0 | 0
42 | 11801 | ECUADOR | DM-1359 |  | Verificación Técnica | Verificación Técnica | 4 | 0 | 0 | 0 | 2 | -- |  | -- | Equipo | Magnitud | Dimensional |  |  |  | Profundímetro / Pit Gauge | -- |  | 0-0 | 0-0 | -- | -- | -- | 0 | 0 | -- | 0 | 0 | -- | 0 | 0 | Activo | 0 | 0 | 0 | 0 | 0 | 0 | 30 | 0 | 0
43 | 11802 | ECUADOR | QC-1360 |  | Servicio de Calibración ISO/IEC 17025:2017 No Acreditada | Servicio de Calibración ISO/IEC 17025:2017 No Acreditada | 3 | 0 | 0 | 0 | 0 | -- |  | -- | Equipo | Magnitud | Química |  |  |  | Polarimetro | -- |  | 0-0 | 0-0 | Por Comparación Directa | -- | % Brix | 0 | 100 | -- | 0 | 0 | -- | 0 | 0 | Activo | 15 | 150 | 0 | 0 | 0 | 150 | 150 | 0 | 150
44 | 11803 | ECUADOR | MULTI-1361 |  | Servicio de Calibración ISO/IEC 17025:2017 Acreditada | Servicio de Calibración ISO/IEC 17025:2017 Acreditada | 5 | 0 | 0 | 0 | 1 | -- |  | Por Comparación Directa | Equipo | Magnitud | Multiparámetros |  |  |  | Reómetro de viga a flexión (BBR) | -- |  | 0-0 | 0-0 | -- | -- | -- | 0 | 0 | -- | 0 | 0 | -- | 0 | 0 | Activo | 0 | 126 | 0 | 0 | 0 | 126 | 126 | 0 | 126
45 | 11804 | ECUADOR | DM-1362 |  | Servicio de Calibración ISO/IEC 17025:2017 Acreditada | Servicio de Calibración ISO/IEC 17025:2017 Acreditada | 5 | 0 | 0 | 0 | 1 | -- |  | -- | Equipo | Magnitud | Dimensional |  |  |  | Barra de longitud para frenómetro (0 a 1.5) m | -- |  | 0-0 | 0-0 | -- | -- | -- | 0 | 0 | -- | 0 | 0 | -- | 0 | 0 | Activo | 0 | 0 | 0 | 0 | 0 | 0 | 1104 | 0 | 0
46 | 11805 | ECUADOR | PC-1363 |  | Calibración ISO/IEC 17025:2017 Acreditada | Calibración ISO/IEC 17025:2017 Acreditada | 4 | 0 | 0 | 0 | 1 | -- |  | INN-PC-05 por Comparación | Equipo | Magnitud | Presión |  |  |  | Digital POTOR/STATIC Test Set | -- |  | 0-0 | 0-0 | DFW Instruments | DPST-8000M | -- | 0 | 0 | -- | 0 | 0 | -- | 0 | 0 | Activo | 0 | 4450 | 0 | 0 | 0 | 4450 | 4450 | 0 | 4450
47 | 11806 | ECUADOR | MC-1364 |  | Calibración ISO/IEC 17025:2017 Acreditada | Calibración ISO/IEC 17025:2017 Acreditada | 4 | 0 | 0 | 0 | 1 | -- |  | INN-PC-13 Por Comparación. | Equipo | Magnitud | Masa |  |  |  | Balanza Digital (EQUIPO DE PESO Y BALANCE) | -- |  | 0-0 | 0-0 | GEC | GEOCD4-000006 | -- | 0 | 0 | -- | 0 | 0 | -- | 0 | 0 | Activo | 0 | 4450 | 0 | 0 | 0 | 4450 | 4450 | 0 | 4450
48 | 11790 | ECUADOR | DM-1347 |  | Calibración ISO/IEC 17025:2017 Acreditada | Calibración ISO/IEC 17025:2017 Acreditada | 4 | 0 | 0 | 0 | 1 | -- |  | INN-PC-06 por Comparación | Equipo | Magnitud | Dimensional |  |  |  | Micrómetro ext. int. ranuras y prof | -- |  | 0-0 | 0-0 | -- | -- | mm | 0 | 50 | -- | 0 | 0 | -- | 0 | 0 | Activo | 0 | 0 | 0 | 0 | 0 | 0 | 1 | 0 | 0
49 | 11416 | ECUADOR | CAAC-004 |  | Servicio de Calibración ISO/IEC 17025:2017 Acreditada | Servicio de Calibración ISO/IEC 17025:2017 Acreditada | 5 | 0 | 0 | 0 | 1 | -- |  | INN-PC-15 Por comparación | Equipo | Magnitud | Acústica |  |  |  | Calibrador Acústico / Lector (Calibración Acústica) | -- | (60 a 114) dB @1 kHz & (94, 114) dB @250 Hz | 0-0 | 0-0 | CIRRUS | doseBadge Reader | dB | 114 | 114 | -- | 0 | 0 | -- | 0 | 0 | Activo | 15 | 180 | 0 | 0 | 0 | 180 | 180 | 0 | 180
50 | 11543 | ECUADOR | CATM-001 |  | Servicio de Calibración ISO/IEC 17025:2017 Acreditada | Servicio de Calibración ISO/IEC 17025:2017 Acreditada | 5 | 0 | 0 | 0 | 1 | -- |  | INN-PC-02 Por Comparación | Equipo | Magnitud | Temperatura |  |  |  | Termómetro Digital de bolsillo | -- | [-25 a 1000] °C | 0-0 | 0-0 | Elcometer | 212 | -- | 0 | 0 | -- | 0 | 0 | -- | 0 | 0 | Activo | 15 | 90 | 0 | 0 | 0 | 90 | 90 | 0 | 90
51 | 11735 | ECUADOR | CADM-109 |  | Servicio de Calibración ISO/IEC 17025:2017 Acreditada | Servicio de Calibración ISO/IEC 17025:2017 Acreditada | 5 | 0 | 0 | 0 | 1 | -- |  | INN-PC-09 Por Comparación | Equipo | Magnitud | Dimensional |  |  |  | Estación Total / Total Station | -- |  | 0-0 | 0-0 | -- | -- | -- | 0 | 0 | -- | 0 | 0 | -- | 0 | 0 | Activo | 15 | 650 | 0 | 0 | 0 | 650 | 650 | 0 | 650
52 | 11623 | ECUADOR | CATM-071 |  | Servicio de Calibración ISO/IEC 17025:2017 Acreditada | Servicio de Calibración ISO/IEC 17025:2017 Acreditada | 5 | 0 | 0 | 0 | 1 | -- |  | INN-PC-02 Por comparación | Equipo | Magnitud | Temperatura |  |  |  | PT100 / RTD+Control / Lec (Res. 0.01 °C) [5pts] | -- | [-25 a 1000] °C | 0-0 | 0-0 | -- | -- | -- | 0 | 0 | -- | 0 | 0 | -- | 0 | 0 | Activo | 15 | 175 | 0 | 0 | 0 | 175 | 175 | 0 | 175
53 | 11624 | ECUADOR | CATM-072 |  | Servicio de Calibración ISO/IEC 17025:2017 Acreditada | Servicio de Calibración ISO/IEC 17025:2017 Acreditada | 5 | 0 | 0 | 0 | 1 | -- |  | INN-PC-02 Por comparación | Equipo | Magnitud | Temperatura |  |  |  | PT100 / RTD+Control / Lec (Res. 0.001 °C) [5pts] | -- | [-25 a 1000] °C | 0-0 | 0-0 | -- | -- | -- | 0 | 0 | -- | 0 | 0 | -- | 0 | 0 | Activo | 15 | 250 | 0 | 0 | 0 | 250 | 250 | 0 | 250
54 | 11625 | ECUADOR | CATM-073 |  | Servicio de Calibración ISO/IEC 17025:2017 Acreditada | Servicio de Calibración ISO/IEC 17025:2017 Acreditada | 5 | 0 | 0 | 0 | 1 | -- |  | INN-PC-29 Por comparación | Equipo | Magnitud | Temperatura |  |  |  | Refrigerador / Congelador / Ultracongelador [1 pto] (Caracterización) | -- | [-25 a 10] °C | 0-0 | 0-0 | -- | -- | -- | 0 | 0 | -- | 0 | 0 | -- | 0 | 0 | Activo | 15 | 115 | 0 | 0 | 0 | 115 | 115 | 0 | 115
55 | 11626 | ECUADOR | CATM-074 |  | Servicio de Calibración ISO/IEC 17025:2017 Acreditada | Servicio de Calibración ISO/IEC 17025:2017 Acreditada | 5 | 0 | 0 | 0 | 1 | -- |  | INN-PC-29 Por comparación | Equipo | Magnitud | Temperatura |  |  |  | Refrigerador / Congelador / Ultracongelador [2 pts] (Caracterización) | -- | [-25 a 10] °C | 0-0 | 0-0 | -- | -- | -- | 0 | 0 | -- | 0 | 0 | -- | 0 | 0 | Activo | 15 | 140 | 0 | 0 | 0 | 140 | 140 | 0 | 140
56 | 11808 | ECUADOR | MULTI-1366 |  | Servicio de Calibración ISO/IEC 17025:2017 No Acreditada | Servicio de Calibración ISO/IEC 17025:2017 No Acreditada | 5 | 0 | 0 | 0 | 0 | -- |  | Por Comparacion Directa | Equipo | Magnitud | Multiparámetros |  |  |  | Detector de Metales | -- |  | 0-0 | 0-0 | -- | -- | -- | 0 | 0 | -- | 0 | 0 | -- | 0 | 0 | Activo | 0 | 350 | 0 | 0 | 0 | 350 | 350 | 0 | 350
57 | 11809 | ECUADOR | MULTI-1367 |  | MANTENIMIENTO | MANTENIMIENTO | 0 | 0 | 0 | 0 | 0 | -- |  | -- | Equipo | Magnitud | Multiparámetros |  |  |  | Detector de Metales | -- |  | 0-0 | 0-0 | -- | -- | -- | 0 | 0 | -- | 0 | 0 | -- | 0 | 0 | Activo | 0 | 225 | 0 | 0 | 0 | 225 | 225 | 0 | 225
58 | 11811 | ECUADOR | DM-1369 |  | Servicio de Verificacion Tecnica con Trazabilidad | Servicio de Verificacion Tecnica con Trazabilidad | 5 | 0 | 0 | 0 | 0 | -- |  | -- | Equipo | Magnitud | Dimensional |  |  |  | Comparador de Reloj [hasta 50 mm / 2 in] | -- |  | 0-0 | 0-0 | -- | -- | -- | 0 | 0 | -- | 0 | 0 | -- | 0 | 0 | Activo | 0 | 0 | 0 | 0 | 0 | 0 | 1 | 0 | 0
59 | 11749 | ECUADOR | DM-1291 |  | Calibración ISO/IEC 17025:2017 Acreditada | Calibración ISO/IEC 17025:2017 Acreditada | 4 | 0 | 0 | 0 | 1 | -- |  | -- | Equipo | Magnitud | Dimensional |  |  |  | MEDIDOR DE ESPESORES DE RECUBRIMIENTO DIGITAL | -- |  | 0-0 | 0-0 | SNDWAY INDONECIA | SW-6310A | µm | 0 | 0 | -- | 0 | 0 | -- | 0 | 0 | Activo | 0 | 0 | 0 | 0 | 0 | 0 | 105 | 0 | 0
60 | 11812 | ECUADOR | DM-1370 |  | Calibración ISO/IEC 17025:2017 Acreditada | Calibración ISO/IEC 17025:2017 Acreditada | 4 | 0 | 0 | 0 | 1 | -- |  | -- | Equipo | Magnitud | Dimensional |  |  |  | Medidor de Espesores de Recubrimiento Digital | -- |  | 0-0 | 0-0 | DEFELSKO | POSITECTOR 200 | µm | 13 | 1000 | -- | 0 | 0 | -- | 0 | 0 | Activo | 0 | 0 | 0 | 0 | 0 | 0 | 105 | 0 | 0
61 | 11813 | ECUADOR | PC-1371 |  | Calibración ISO/IEC 17025:2017 Acreditada | Calibración ISO/IEC 17025:2017 Acreditada | 4 | 0 | 0 | 0 | 1 | -- |  | -- | Equipo | Magnitud | Presión |  |  |  | Manómetro digital | -- |  | 0-0 | 0-0 | Crystal | XP2i | psi | 0 | 5000 | -- | 0 | 0 | -- | 0 | 0 | Activo | 0 | 0 | 0 | 0 | 0 | 0 | 80 | 0 | 0
62 | 11789 | ECUADOR | DM-1346 |  | Calibración ISO/IEC 17025:2017 Acreditada | Calibración ISO/IEC 17025:2017 Acreditada | 4 | 0 | 0 | 0 | 1 | -- |  | -- | Equipo | Magnitud | Dimensional |  |  |  | Medidor de Espesores Ultrasónico | -- |  | 0-0 | 0-0 | DEFELSKO | Positector UTG | mm | 0 | 50 | -- | 0 | 0 | -- | 0 | 0 | Activo | 0 | 0 | 0 | 0 | 0 | 0 | 100 | 0 | 0
63 | 11814 | ECUADOR | EC-1372 |  | Verificación Técnica | Verificación Técnica | 4 | 0 | 0 | 0 | 2 | -- |  | -- | Equipo | Magnitud | Eléctricas |  |  |  | Multimetro | -- |  | 0-0 | 0-0 | FLUKE | 289 TRUE RMS | -- | 0 | 0 | -- | 0 | 0 | -- | 0 | 0 | Activo | 0 | 0 | 0 | 0 | 0 | 0 | 40 | 0 | 0
64 | 11816 | ECUADOR | DM-1374 |  | Servicio de Verificacion Tecnica con Trazabilidad | Servicio de Verificacion Tecnica con Trazabilidad | 5 | 0 | 0 | 0 | 0 | -- |  | -- | Equipo | Magnitud | Dimensional |  |  |  | Profundímetro / Pit Gauge | -- |  | 0-0 | 0-0 | -- | -- | -- | 0 | 0 | -- | 0 | 0 | -- | 0 | 0 | Activo | 0 | 0 | 0 | 0 | 0 | 0 | 30 | 0 | 0
65 | 11817 | ECUADOR | DM-1375 |  | Servicio de Verificacion Tecnica con Trazabilidad | Servicio de Verificacion Tecnica con Trazabilidad | 5 | 0 | 0 | 0 | 0 | -- |  | INN-PC-32 Por Comparación | Equipo | Magnitud | Dimensional |  |  |  | Nivel de Longitud/Cuadrangular | -- |  | 0-0 | 0-0 | -- | -- | mm | 10 | 50 | -- | 0 | 0 | -- | 0 | 0 | Activo | 0 | 0 | 0 | 0 | 0 | 0 | 1 | 0 | 0
66 | 11818 | ECUADOR | DM-1376 |  | Servicio de Verificacion Tecnica con Trazabilidad | Servicio de Verificacion Tecnica con Trazabilidad | 5 | 0 | 0 | 0 | 0 | -- |  | -- | Equipo | Magnitud | Dimensional |  |  |  | Estación Total / Total Station | -- |  | 0-0 | 0-0 | -- | -- | -- | 0 | 0 | -- | 0 | 0 | -- | 0 | 0 | Activo | 0 | 0 | 0 | 0 | 0 | 0 | 480 | 0 | 0
67 | 11819 | ECUADOR | FLC-1377 |  | Calibración ISO/IEC 17025:2017 Acreditada | Calibración ISO/IEC 17025:2017 Acreditada | 4 | 0 | 0 | 0 | 1 | -- |  | INN-PC-35 Por Comparación | Equipo | Magnitud | Flujo |  |  |  | Caudalímetro/Medidor de Flujo | -- |  | 0-0 | 0-0 | -- | -- | gpm | 0 | 0 | -- | 0 | 0 | -- | 0 | 0 | Activo | 0 | 0 | 0 | 0 | 0 | 0 | 1 | 0 | 0
68 | 11815 | ECUADOR | EC-1373 |  | Verificación Técnica | Verificación Técnica | 4 | 0 | 0 | 0 | 2 | -- |  | -- | Equipo | Magnitud | Eléctricas |  |  |  | Multímetro | -- |  | 0-0 | 0-0 | FLUKE | 179 | -- | 0 | 0 | -- | 0 | 0 | -- | 0 | 0 | Activo | 0 | 0 | 0 | 0 | 0 | 0 | 40 | 0 | 0
69 | 11820 | ECUADOR | MC-1378 |  | Servicio de Calibración ISO/IEC 17025:2017 No Acreditada | Servicio de Calibración ISO/IEC 17025:2017 No Acreditada | 5 | 0 | 0 | 0 | 0 | -- |  | INN-PC-14 (Método ABBA) | Equipo | Magnitud | Masa |  |  |  | Pesa [1 mg a 1 kg] (Clase F1 y F2) | -- |  | 0-0 | 0-0 | -- | -- | -- | 0 | 0 | -- | 0 | 0 | -- | 0 | 0 | Activo | 0 | 0 | 0 | 0 | 0 | 0 | 1 | 0 | 0
70 | 11546 | ECUADOR | CATM-004 |  | Servicio de Calibración ISO/IEC 17025:2017 Acreditada | Servicio de Calibración ISO/IEC 17025:2017 Acreditada | 5 | 0 | 0 | 0 | 1 | -- |  | INN-PC-29 Por comparación | Equipo | Magnitud | Temperatura |  |  |  | Autoclave [2 pts] (Caracterización) | -- | [-25 a 1050] °C | 0-0 | 0-0 | -- | -- | -- | 0 | 0 | -- | 0 | 0 | -- | 0 | 0 | Activo | 15 | 105 | 0 | 0 | 0 | 105 | 105 | 0 | 105
71 | 11824 | ECUADOR | QC-1382 |  | Servicio de Calibración ISO/IEC 17025:2017 Acreditada | Servicio de Calibración ISO/IEC 17025:2017 Acreditada | 5 | 0 | 0 | 0 | 1 | -- |  | -- | Equipo | Magnitud | Química |  |  |  | Medidor de conductividad | -- |  | 0-0 | 0-0 | -- | -- | -- | 0 | 0 | -- | 0 | 0 | -- | 0 | 0 | Activo | 0 | 0 | 0 | 0 | 0 | 0 | 1 | 0 | 0
72 | 11825 | ECUADOR | HC-1383 |  | Calibración ISO/IEC 17025:2017 Acreditada | Calibración ISO/IEC 17025:2017 Acreditada | 4 | 0 | 0 | 0 | 1 | -- |  | -- | Equipo | Magnitud | Humedad |  |  |  | Termohigrometro (datalogger) | -- |  | 0-0 | 0-0 | DEFELSKO | Positector DPM | °C | -20 | 80 | -- | 0 | 0 | -- | 0 | 0 | Activo | 0 | 0 | 0 | 0 | 0 | 0 | 84 | 0 | 0
73 | 11826 | ECUADOR | QC-1384 |  | Calibración ISO/IEC 17025:2017 Acreditada | Calibración ISO/IEC 17025:2017 Acreditada | 4 | 0 | 0 | 0 | 1 | -- |  | NO APLICA | Equipo | Magnitud | Química |  |  |  | Turbidímetro | -- |  | 0-0 | 0-0 | -- | -- | -- | 0 | 0 | -- | 0 | 0 | -- | 0 | 0 | Activo | 0 | 0 | 0 | 0 | 0 | 0 | 1 | 0 | 0
74 | 11827 | ECUADOR | TC-1385 |  | Servicio de Calibración ISO/IEC 17025:2017 Acreditada | Servicio de Calibración ISO/IEC 17025:2017 Acreditada | 5 | 0 | 0 | 0 | 1 | -- |  | -- | Equipo | Magnitud | Temperatura |  |  |  | Baño Líquido / Termostático de Calibración [1 pts] | -- |  | 0-0 | 0-0 | -- | -- | -- | 0 | 0 | -- | 0 | 0 | -- | 0 | 0 | Activo | 0 | 0 | 0 | 0 | 0 | 0 | 1 | 0 | 0
75 | 11828 | ECUADOR | EC-1386 |  | Servicio de Calibración ISO/IEC 17025:2017 No Acreditada | Servicio de Calibración ISO/IEC 17025:2017 No Acreditada | 5 | 0 | 0 | 0 | 0 | -- |  | INN-PC-16 Por comparación | Equipo | Magnitud | Eléctricas |  |  |  | Reflectómetro (Cable Fault Locator) | -- |  | 0-0 | 0-0 | -- | -- | -- | 0 | 0 | -- | 0 | 0 | -- | 0 | 0 | Activo | 0 | 0 | 0 | 0 | 0 | 0 | 1 | 0 | 0
76 | 11150 | ECUADOR | CNLX-002 |  | Calibración ISO/IEC 17025:2017 Acreditada | Calibración ISO/IEC 17025:2017 Acreditada | 4 | 0 | 0 | 0 | 1 | -- |  | INN-PC-34 por comparación | Equipo | Magnitud | Fotometría |  |  |  | Luxómetro | -- |  | 0-0 | 0-0 | -- | -- | lux | 0 | 0 | -- | 0 | 0 | -- | 0 | 0 | Activo | 15 | 185 | 0 | 0 | 0 | 185 | 185 | 0 | 185
77 | 11829 | ECUADOR | QC-1387 |  | Calibración ISO/IEC 17025:2017 Acreditada | Calibración ISO/IEC 17025:2017 Acreditada | 4 | 0 | 0 | 0 | 1 | -- |  | NO APLICA | Equipo | Magnitud | Química |  |  |  | Refractómetro (0% Brix) | -- |  | 0-0 | 0-0 | -- | -- | -- | 0 | 0 | -- | 0 | 0 | -- | 0 | 0 | Activo | 0 | 0 | 0 | 0 | 0 | 0 | 1 | 0 | 0
78 | 11831 | ECUADOR | DM-1389 |  | Servicio de Calibración ISO/IEC 17025:2017 Acreditada | Servicio de Calibración ISO/IEC 17025:2017 Acreditada | 5 | 0 | 0 | 0 | 1 | -- |  | -- | Equipo | Magnitud | Dimensional |  |  |  | Medidor de Espesores de Recubrimiento Digital | -- |  | 0-0 | 0-0 | DEFELSKO | POSITECTOR 6000 FS | µm | 0 | 1500 | -- | 0 | 0 | -- | 0 | 0 | Activo | 0 | 0 | 0 | 0 | 0 | 0 | 105 | 0 | 0
79 | 11834 | ECUADOR | FYTC-1392 |  | MANTENIMIENTO | MANTENIMIENTO | 0 | 0 | 0 | 0 | 0 | -- |  | -- | Equipo | Magnitud | Frecuencia y Tiempo |  |  |  | Agitador Girador de Tubo | -- |  | 0-0 | 0-0 | -- | -- | -- | 0 | 0 | -- | 0 | 0 | -- | 0 | 0 | Activo | 0 | 0 | 0 | 0 | 0 | 0 | 40 | 0 | 0
80 | 11837 | ECUADOR | DM-1395 |  | Calibración ISO/IEC 17025:2017 Acreditada | Calibración ISO/IEC 17025:2017 Acreditada | 4 | 0 | 0 | 0 | 1 | -- |  | -- | Equipo | Magnitud | Dimensional |  |  |  | MEDIDOR ULTRASONICO | -- |  | 0-0 | 0-0 | DEFELSKO | Positector UTG | mm | 100 | 125 | -- | 0 | 0 | -- | 0 | 0 | Activo | 0 | 0 | 0 | 0 | 0 | 0 | 70 | 0 | 0
81 | 11838 | ECUADOR | PC-1397 |  | Calibración ISO/IEC 17025:2017 Acreditada | Calibración ISO/IEC 17025:2017 Acreditada | 4 | 0 | 0 | 0 | 1 | -- |  | -- | Equipo | Magnitud | Presión |  |  |  | PROBADOR DE ADHESION | -- |  | 0-0 | 0-0 | Pain Test Equipment | N/A | psi | 0 | 3500 | -- | 0 | 0 | -- | 0 | 0 | Activo | 0 | 0 | 0 | 0 | 0 | 0 | 105 | 0 | 0
82 | 11839 | ECUADOR | QC-1398 |  | Servicio de Calibración ISO/IEC 17025:2017 Acreditada | Servicio de Calibración ISO/IEC 17025:2017 Acreditada | 5 | 0 | 0 | 0 | 1 | -- |  | NO APLICA | Equipo | Magnitud | Química |  |  |  | Detector de Gases Portátil | -- |  | 0-0 | 0-0 | -- | -- | -- | 0 | 0 | -- | 0 | 0 | -- | 0 | 0 | Activo | 0 | 0 | 0 | 0 | 0 | 0 | 180 | 0 | 0
83 | 11832 | ECUADOR | HC-1390 |  | Servicio de Calibración ISO/IEC 17025:2017 Acreditada | Servicio de Calibración ISO/IEC 17025:2017 Acreditada | 5 | 0 | 0 | 0 | 1 | -- |  | -- | Equipo | Magnitud | Humedad |  |  |  | Termohigrómetro | -- |  | 0-0 | 0-0 | DEFELSKO | Positector DPM | °C | -20 | 80 | -- | 0 | 0 | -- | 0 | 0 | Activo | 0 | 0 | 0 | 0 | 0 | 0 | 70 | 0 | 0
84 | 11663 | ECUADOR | CAVE-298 |  | Servicio de Calibración ISO/IEC 17025:2017 Acreditada | Servicio de Calibración ISO/IEC 17025:2017 Acreditada | 5 | 0 | 0 | 0 | 1 | -- |  | INN-PC-16 Por comparación | Equipo | Magnitud | Eléctricas |  |  |  | Lector/Datalogger de Termocuplas [4 canales] (por Simulación) | -- | [-100.04 a 799.27] °C | 0-0 | 0-0 | -- | -- | -- | 0 | 0 | -- | 0 | 0 | -- | 0 | 0 | Activo | 15 | 160 | 0 | 0 | 0 | 160 | 160 | 0 | 160
85 | 11664 | ECUADOR | CAVE-299 |  | Servicio de Calibración ISO/IEC 17025:2017 Acreditada | Servicio de Calibración ISO/IEC 17025:2017 Acreditada | 8 | 0 | 0 | 0 | 1 | -- |  | INN-PC-16 Por comparación | Equipo | Magnitud | Eléctricas |  |  |  | Lector/Datalogger de Termocuplas [6 canales] (por Simulación) | -- | [-100.04 a 799.27] °C | 0-0 | 0-0 | -- | -- | -- | 0 | 0 | -- | 0 | 0 | -- | 0 | 0 | Activo | 15 | 200 | 0 | 0 | 0 | 200 | 200 | 0 | 200
86 | 11665 | ECUADOR | CAVE-300 |  | Servicio de Calibración ISO/IEC 17025:2017 Acreditada | Servicio de Calibración ISO/IEC 17025:2017 Acreditada | 8 | 0 | 0 | 0 | 1 | -- |  | INN-PC-16 Por comparación | Equipo | Magnitud | Eléctricas |  |  |  | Lector/Datalogger de Termocuplas [8 canales] (por Simulación) | -- | [-100.04 a 799.27] °C | 0-0 | 0-0 | -- | -- | -- | 0 | 0 | -- | 0 | 0 | -- | 0 | 0 | Activo | 15 | 250 | 0 | 0 | 0 | 250 | 250 | 0 | 250
87 | 11034 | ECUADOR | CAVE-180 |  | Servicio de Calibración ISO/IEC 17025:2017 Acreditada | Servicio de Calibración ISO/IEC 17025:2017 Acreditada | 5 | 0 | 0 | 0 | 1 | -- |  | INN-PC-08 Por comparación | Equipo | Magnitud | Eléctricas |  |  |  | Multímetro | -- |  | 0-0 | 0-0 | FLUKE | 289 | -- | 0 | 0 | -- | 0 | 0 | -- | 0 | 0 | Activo | 15 | 85 | 0 | 0 | 0 | 85 | 85 | 0 | 85
88 | 11666 | ECUADOR | CAVE-301 |  | Servicio de Calibración ISO/IEC 17025:2017 Acreditada | Servicio de Calibración ISO/IEC 17025:2017 Acreditada | 5 | 0 | 0 | 0 | 1 | -- |  | INN-PC-08 Por comparación | Equipo | Magnitud | Eléctricas |  |  |  | Osciloscopio Portátil | -- |  | 0-0 | 0-0 | FLUKE | 125 | -- | 0 | 0 | -- | 0 | 0 | -- | 0 | 0 | Activo | 15 | 200 | 0 | 0 | 0 | 200 | 200 | 0 | 200
89 | 11461 | ECUADOR | CADM-107 |  | Servicio de Calibración ISO/IEC 17025:2017 Acreditada | Servicio de Calibración ISO/IEC 17025:2017 Acreditada | 2 | 0 | 0 | 0 | 1 | -- |  | INN-PC-09 Por Comparación | Equipo | Magnitud | Dimensional |  |  |  | (CPP-EYE) Medidor Analógico de Perfil | -- | (1 a 500) mm / (0.0625 a 12) in | 0-0 | 0-0 | Elcometer | 124 | -- | 0 | 0 | -- | 0 | 0 | -- | 0 | 0 | Activo | 15 | 35.7 | 0 | 0 | 0 | 35.7 | 35.7 | 0 | 35.7
90 | 11746 | ECUADOR | QC-1288 |  | Servicio de Calibración ISO/IEC 17025:2017 Acreditada | Servicio de Calibración ISO/IEC 17025:2017 Acreditada | 5 | 0 | 0 | 0 | 1 | -- |  | INN-PC-37 Por comparación. | Equipo | Magnitud | Química | Detector de gases (Avianca) |  |  | Detector de Gases | -- |  | 0-0 | 0-0 | -- | -- | -- | 0 | 0 | -- | 0 | 0 | -- | 0 | 0 | Activo | 0 | 0 | 0 | 0 | 0 | 0 | 325 | 0 | 0
91 | 11549 | ECUADOR | CATM-007 |  | Servicio de Calibración ISO/IEC 17025:2017 Acreditada | Servicio de Calibración ISO/IEC 17025:2017 Acreditada | 5 | 0 | 0 | 0 | 1 | -- |  | INN-PC-02 Por comparación | Equipo | Magnitud | Temperatura |  |  |  | Autoclave [2 pts] (Sólo sensor) | -- | [-25 a 1050] °C | 0-0 | 0-0 | -- | -- | -- | 0 | 0 | -- | 0 | 0 | -- | 0 | 0 | Activo | 15 | 55 | 0 | 0 | 0 | 55 | 55 | 0 | 55
92 | 11550 | ECUADOR | CATM-008 |  | Servicio de Calibración ISO/IEC 17025:2017 Acreditada | Servicio de Calibración ISO/IEC 17025:2017 Acreditada | 5 | 0 | 0 | 0 | 1 | -- |  | INN-PC-02 Por comparación | Equipo | Magnitud | Temperatura |  |  |  | Autoclave [3 pts] (Sólo sensor) | -- | [-25 a 1050] °C | 0-0 | 0-0 | -- | -- | -- | 0 | 0 | -- | 0 | 0 | -- | 0 | 0 | Activo | 15 | 65 | 0 | 0 | 0 | 65 | 65 | 0 | 65
93 | 11551 | ECUADOR | CATM-009 |  | Servicio de Calibración ISO/IEC 17025:2017 Acreditada | Servicio de Calibración ISO/IEC 17025:2017 Acreditada | 5 | 0 | 0 | 0 | 1 | -- |  | INN-PC-29 Por comparación | Equipo | Magnitud | Temperatura |  |  |  | Baño Líquido / Termostático de Calibración [1 pts] (Caracterización) | -- | [-25 a 250] °C | 0-0 | 0-0 | -- | -- | -- | 0 | 0 | -- | 0 | 0 | -- | 0 | 0 | Activo | 15 | 150 | 0 | 0 | 0 | 150 | 150 | 0 | 150
94 | 11552 | ECUADOR | CATM-010 |  | Servicio de Calibración ISO/IEC 17025:2017 Acreditada | Servicio de Calibración ISO/IEC 17025:2017 Acreditada | 5 | 0 | 0 | 0 | 1 | -- |  | INN-PC-29 Por comparación | Equipo | Magnitud | Temperatura |  |  |  | Baño Líquido / Termostático de Calibración [2 pts] (Caracterización) | -- | [-25 a 250] °C | 0-0 | 0-0 | -- | -- | -- | 0 | 0 | -- | 0 | 0 | -- | 0 | 0 | Activo | 15 | 200 | 0 | 0 | 0 | 200 | 200 | 0 | 200
95 | 11553 | ECUADOR | CATM-011 |  | Servicio de Calibración ISO/IEC 17025:2017 Acreditada | Servicio de Calibración ISO/IEC 17025:2017 Acreditada | 5 | 0 | 0 | 0 | 1 | -- |  | INN-PC-29 Por comparación | Equipo | Magnitud | Temperatura |  |  |  | Baño Líquido / Termostático de Calibración [3 pts] (Caracterización) | -- | [-25 a 250] °C | 0-0 | 0-0 | -- | -- | -- | 0 | 0 | -- | 0 | 0 | -- | 0 | 0 | Activo | 15 | 250 | 0 | 0 | 0 | 250 | 250 | 0 | 250
96 | 11554 | ECUADOR | CATM-012 |  | Servicio de Calibración ISO/IEC 17025:2017 Acreditada | Servicio de Calibración ISO/IEC 17025:2017 Acreditada | 5 | 0 | 0 | 0 | 1 | -- |  | INN-PC-29 Por comparación | Equipo | Magnitud | Temperatura |  |  |  | Baño Líquido / Termostático de Calibración [4 pts] (Caracterización) | -- | [-25 a 250] °C | 0-0 | 0-0 | -- | -- | -- | 0 | 0 | -- | 0 | 0 | -- | 0 | 0 | Activo | 15 | 300 | 0 | 0 | 0 | 300 | 300 | 0 | 300
97 | 11555 | ECUADOR | CATM-013 |  | Servicio de Calibración ISO/IEC 17025:2017 Acreditada | Servicio de Calibración ISO/IEC 17025:2017 Acreditada | 5 | 0 | 0 | 0 | 1 | -- |  | INN-PC-29 Por comparación | Equipo | Magnitud | Temperatura |  |  |  | Baño Líquido / Termostático de Calibración [5 pts] (Caracterización) | -- | [-25 a 250] °C | 0-0 | 0-0 | -- | -- | -- | 0 | 0 | -- | 0 | 0 | -- | 0 | 0 | Activo | 15 | 350 | 0 | 0 | 0 | 350 | 350 | 0 | 350
98 | 11556 | ECUADOR | CATM-014 |  | Servicio de Calibración ISO/IEC 17025:2017 Acreditada | Servicio de Calibración ISO/IEC 17025:2017 Acreditada | 5 | 0 | 0 | 0 | 1 | -- |  | INN-PC-29 Por comparación | Equipo | Magnitud | Temperatura |  |  |  | Baño Líquido / Termostático de Calibración [6 pts] (Caracterización) | -- | [-25 a 250] °C | 0-0 | 0-0 | -- | -- | -- | 0 | 0 | -- | 0 | 0 | -- | 0 | 0 | Activo | 15 | 400 | 0 | 0 | 0 | 400 | 400 | 0 | 400
99 | 11557 | ECUADOR | CATM-015 |  | Servicio de Calibración ISO/IEC 17025:2017 Acreditada | Servicio de Calibración ISO/IEC 17025:2017 Acreditada | 5 | 0 | 0 | 0 | 1 | -- |  | INN-PC-02 Por comparación | Equipo | Magnitud | Temperatura |  |  |  | Baño Líquido / Termostático de Calibración [1 pts] (Sólo sensor) | -- | [-25 a 250] °C | 0-0 | 0-0 | -- | -- | -- | 0 | 0 | -- | 0 | 0 | -- | 0 | 0 | Activo | 15 | 45 | 0 | 0 | 0 | 45 | 45 | 0 | 45
100 | 11558 | ECUADOR | CATM-016 |  | Servicio de Calibración ISO/IEC 17025:2017 Acreditada | Servicio de Calibración ISO/IEC 17025:2017 Acreditada | 5 | 0 | 0 | 0 | 1 | -- |  | INN-PC-02 Por comparación | Equipo | Magnitud | Temperatura |  |  |  | Baño Líquido / Termostático de Calibración [2 pts] (Sólo sensor) | -- | [-25 a 250] °C | 0-0 | 0-0 | -- | -- | -- | 0 | 0 | -- | 0 | 0 | -- | 0 | 0 | Activo | 15 | 55 | 0 | 0 | 0 | 55 | 55 | 0 | 55
101 | 11559 | ECUADOR | CATM-017 |  | Servicio de Calibración ISO/IEC 17025:2017 Acreditada | Servicio de Calibración ISO/IEC 17025:2017 Acreditada | 5 | 0 | 0 | 0 | 1 | -- |  | INN-PC-02 Por comparación | Equipo | Magnitud | Temperatura |  |  |  | Baño Líquido / Termostático de Calibración [3 pts] (Sólo sensor) | -- | [-25 a 250] °C | 0-0 | 0-0 | -- | -- | -- | 0 | 0 | -- | 0 | 0 | -- | 0 | 0 | Activo | 15 | 65 | 0 | 0 | 0 | 65 | 65 | 0 | 65
102 | 11560 | ECUADOR | CATM-018 |  | Servicio de Calibración ISO/IEC 17025:2017 Acreditada | Servicio de Calibración ISO/IEC 17025:2017 Acreditada | 5 | 0 | 0 | 0 | 1 | -- |  | INN-PC-02 Por comparación | Equipo | Magnitud | Temperatura |  |  |  | Baño Líquido / Termostático de Calibración [4 pts] (Sólo sensor) | -- | [-25 a 250] °C | 0-0 | 0-0 | -- | -- | -- | 0 | 0 | -- | 0 | 0 | -- | 0 | 0 | Activo | 15 | 75 | 0 | 0 | 0 | 75 | 75 | 0 | 75
103 | 11561 | ECUADOR | CATM-019 |  | Servicio de Calibración ISO/IEC 17025:2017 Acreditada | Servicio de Calibración ISO/IEC 17025:2017 Acreditada | 5 | 0 | 0 | 0 | 1 | -- |  | INN-PC-02 Por comparación | Equipo | Magnitud | Temperatura |  |  |  | Baño Líquido / Termostático de Calibración [5 pts] (Sólo sensor) | -- | [-25 a 250] °C | 0-0 | 0-0 | -- | -- | -- | 0 | 0 | -- | 0 | 0 | -- | 0 | 0 | Activo | 15 | 85 | 0 | 0 | 0 | 85 | 85 | 0 | 85
104 | 11563 | ECUADOR | CATM-021 |  | Servicio de Calibración ISO/IEC 17025:2017 Acreditada | Servicio de Calibración ISO/IEC 17025:2017 Acreditada | 5 | 0 | 0 | 0 | 1 | -- |  | INN-PC-29 Por comparación | Equipo | Magnitud | Temperatura |  |  |  | Baño María / Termostático [1 pts] (Caracterización) | -- | [-25 a 100] °C | 0-0 | 0-0 | -- | -- | -- | 0 | 0 | -- | 0 | 0 | -- | 0 | 0 | Activo | 15 | 125 | 0 | 0 | 0 | 125 | 125 | 0 | 125
105 | 11648 | ECUADOR | CATM-096 |  | Servicio de Calibración ISO/IEC 17025:2017 Acreditada | Servicio de Calibración ISO/IEC 17025:2017 Acreditada | 5 | 0 | 0 | 0 | 1 | -- |  | INN-PC-05 Por comparación | Equipo | Magnitud | Temperatura |  |  |  | Transductor / Transmisor de Temperatura [2 pts] | -- | [-25 a 660] °C | 0-0 | 0-0 | -- | -- | -- | 0 | 0 | -- | 0 | 0 | -- | 0 | 0 | Activo | 15 | 130 | 0 | 0 | 0 | 130 | 130 | 0 | 130
106 | 11564 | ECUADOR | CATM-022 |  | Servicio de Calibración ISO/IEC 17025:2017 Acreditada | Servicio de Calibración ISO/IEC 17025:2017 Acreditada | 5 | 0 | 0 | 0 | 1 | -- |  | INN-PC-29 Por comparación | Equipo | Magnitud | Temperatura |  |  |  | Baño María / Termostático [2 pts] (Caracterización) | -- | [-25 a 100] °C | 0-0 | 0-0 | -- | -- | -- | 0 | 0 | -- | 0 | 0 | -- | 0 | 0 | Activo | 15 | 150 | 0 | 0 | 0 | 150 | 150 | 0 | 150
107 | 11565 | ECUADOR | CATM-023 |  | Servicio de Calibración ISO/IEC 17025:2017 Acreditada | Servicio de Calibración ISO/IEC 17025:2017 Acreditada | 5 | 0 | 0 | 0 | 1 | -- |  | INN-PC-29 Por comparación | Equipo | Magnitud | Temperatura |  |  |  | Baño María / Termostático [3 pts] (Caracterización) | -- | [-25 a 100] °C | 0-0 | 0-0 | -- | -- | -- | 0 | 0 | -- | 0 | 0 | -- | 0 | 0 | Activo | 15 | 175 | 0 | 0 | 0 | 175 | 175 | 0 | 175
108 | 11566 | ECUADOR | CATM-024 |  | Servicio de Calibración ISO/IEC 17025:2017 Acreditada | Servicio de Calibración ISO/IEC 17025:2017 Acreditada | 5 | 0 | 0 | 0 | 1 | -- |  | INN-PC-29 Por comparación | Equipo | Magnitud | Temperatura |  |  |  | Baño María / Termostático [4 pts] (Caracterización) | -- | [-25 a 100] °C | 0-0 | 0-0 | -- | -- | -- | 0 | 0 | -- | 0 | 0 | -- | 0 | 0 | Activo | 15 | 200 | 0 | 0 | 0 | 200 | 200 | 0 | 200
109 | 11567 | ECUADOR | CATM-025 |  | Servicio de Calibración ISO/IEC 17025:2017 Acreditada | Servicio de Calibración ISO/IEC 17025:2017 Acreditada | 5 | 0 | 0 | 0 | 1 | -- |  | INN-PC-29 Por comparación | Equipo | Magnitud | Temperatura |  |  |  | Baño María / Termostático [5 pts] (Caracterización) | -- | [-25 a 100] °C | 0-0 | 0-0 | -- | -- | -- | 0 | 0 | -- | 0 | 0 | -- | 0 | 0 | Activo | 15 | 225 | 0 | 0 | 0 | 225 | 225 | 0 | 225
110 | 11568 | ECUADOR | CATM-026 |  | Servicio de Calibración ISO/IEC 17025:2017 Acreditada | Servicio de Calibración ISO/IEC 17025:2017 Acreditada | 5 | 0 | 0 | 0 | 1 | -- |  | INN-PC-29 Por comparación | Equipo | Magnitud | Temperatura |  |  |  | Baño María / Termostático [6 pts] (Caracterización) | -- | [-25 a 100] °C | 0-0 | 0-0 | -- | -- | -- | 0 | 0 | -- | 0 | 0 | -- | 0 | 0 | Activo | 15 | 250 | 0 | 0 | 0 | 250 | 250 | 0 | 250
111 | 11569 | ECUADOR | CATM-027 |  | Servicio de Calibración ISO/IEC 17025:2017 Acreditada | Servicio de Calibración ISO/IEC 17025:2017 Acreditada | 5 | 0 | 0 | 0 | 1 | -- |  | INN-PC-02 Por comparación | Equipo | Magnitud | Temperatura |  |  |  | Baño María / Termostático [1 pts] (Sólo sensor) | -- | [-25 a 100] °C | 0-0 | 0-0 | -- | -- | -- | 0 | 0 | -- | 0 | 0 | -- | 0 | 0 | Activo | 15 | 75 | 0 | 0 | 0 | 75 | 75 | 0 | 75
112 | 11570 | ECUADOR | CATM-028 |  | Servicio de Calibración ISO/IEC 17025:2017 Acreditada | Servicio de Calibración ISO/IEC 17025:2017 Acreditada | 5 | 0 | 0 | 0 | 1 | -- |  | INN-PC-02 Por comparación | Equipo | Magnitud | Temperatura |  |  |  | Baño María / Termostático [2 pts] (Sólo sensor) | -- | [-25 a 100] °C | 0-0 | 0-0 | -- | -- | -- | 0 | 0 | -- | 0 | 0 | -- | 0 | 0 | Activo | 15 | 85 | 0 | 0 | 0 | 85 | 85 | 0 | 85
113 | 11571 | ECUADOR | CATM-029 |  | Servicio de Calibración ISO/IEC 17025:2017 Acreditada | Servicio de Calibración ISO/IEC 17025:2017 Acreditada | 5 | 0 | 0 | 0 | 1 | -- |  | INN-PC-02 Por comparación | Equipo | Magnitud | Temperatura |  |  |  | Baño María / Termostático [3 pts] (Sólo sensor) | -- | [-25 a 100] °C | 0-0 | 0-0 | -- | -- | -- | 0 | 0 | -- | 0 | 0 | -- | 0 | 0 | Activo | 15 | 95 | 0 | 0 | 0 | 95 | 95 | 0 | 95
114 | 11572 | ECUADOR | CATM-030 |  | Servicio de Calibración ISO/IEC 17025:2017 Acreditada | Servicio de Calibración ISO/IEC 17025:2017 Acreditada | 5 | 0 | 0 | 0 | 1 | -- |  | INN-PC-02 Por comparación | Equipo | Magnitud | Temperatura |  |  |  | Baño María / Termostático [4 pts] (Sólo sensor) | -- | [-25 a 100] °C | 0-0 | 0-0 | -- | -- | -- | 0 | 0 | -- | 0 | 0 | -- | 0 | 0 | Activo | 15 | 105 | 0 | 0 | 0 | 105 | 105 | 0 | 105
115 | 11573 | ECUADOR | CATM-031 |  | Servicio de Calibración ISO/IEC 17025:2017 Acreditada | Servicio de Calibración ISO/IEC 17025:2017 Acreditada | 5 | 0 | 0 | 0 | 1 | -- |  | INN-PC-02 Por comparación | Equipo | Magnitud | Temperatura |  |  |  | Baño María / Termostático [5 pts] (Sólo sensor) | -- | [-25 a 100] °C | 0-0 | 0-0 | -- | -- | -- | 0 | 0 | -- | 0 | 0 | -- | 0 | 0 | Activo | 15 | 115 | 0 | 0 | 0 | 115 | 115 | 0 | 115
116 | 11574 | ECUADOR | CATM-032 |  | Servicio de Calibración ISO/IEC 17025:2017 Acreditada | Servicio de Calibración ISO/IEC 17025:2017 Acreditada | 5 | 0 | 0 | 0 | 1 | -- |  | INN-PC-02 Por comparación | Equipo | Magnitud | Temperatura |  |  |  | Baño María / Termostático [6 pts] (Sólo sensor) | -- | [-25 a 100] °C | 0-0 | 0-0 | -- | -- | -- | 0 | 0 | -- | 0 | 0 | -- | 0 | 0 | Activo | 15 | 125 | 0 | 0 | 0 | 125 | 125 | 0 | 125
117 | 11575 | ECUADOR | CNTM-001 |  | Servicio de Caracterización ISO/IEC 17025:2017 No Acreditada | Servicio de Caracterización ISO/IEC 17025:2017 No Acreditada | 10 | 0 | 0 | 0 | 0 | -- |  | NO APLICA | Equipo | Magnitud | Temperatura |  |  |  | Cámara Climática / Cuarto Frío [<50 m3] | -- | [-25 a 60] °C | 0-0 | 0-0 | -- | -- | -- | 0 | 0 | -- | 0 | 0 | -- | 0 | 0 | Activo | 15 | 200 | 0 | 0 | 0 | 200 | 200 | 0 | 200
118 | 11576 | ECUADOR | CNTM-002 |  | Servicio de Caracterización ISO/IEC 17025:2017 No Acreditada | Servicio de Caracterización ISO/IEC 17025:2017 No Acreditada | 10 | 0 | 0 | 0 | 0 | -- |  | NO APLICA | Equipo | Magnitud | Temperatura |  |  |  | Cámara Climática / Cuarto Frío [100 a 200] m3 | -- | [-25 a 60] °C | 0-0 | 0-0 | -- | -- | -- | 0 | 0 | -- | 0 | 0 | -- | 0 | 0 | Activo | 15 | 400 | 0 | 0 | 0 | 400 | 400 | 0 | 400
119 | 11577 | ECUADOR | CNTM-003 |  | Servicio de Caracterización ISO/IEC 17025:2017 No Acreditada | Servicio de Caracterización ISO/IEC 17025:2017 No Acreditada | 10 | 0 | 0 | 0 | 0 | -- |  | NO APLICA | Equipo | Magnitud | Temperatura |  |  |  | Cámara Climática / Cuarto Frío [200 a 300] m3 | -- | [-25 a 60] °C | 0-0 | 0-0 | -- | -- | -- | 0 | 0 | -- | 0 | 0 | -- | 0 | 0 | Activo | 15 | 500 | 0 | 0 | 0 | 500 | 500 | 0 | 500
120 | 11578 | ECUADOR | CNTM-004 |  | Servicio de Caracterización ISO/IEC 17025:2017 No Acreditada | Servicio de Caracterización ISO/IEC 17025:2017 No Acreditada | 10 | 0 | 0 | 0 | 0 | -- |  | NO APLICA | Equipo | Magnitud | Temperatura |  |  |  | Cámara Climática / Cuarto Frío [300 a 400] m3 | -- | [-25 a 60] °C | 0-0 | 0-0 | -- | -- | -- | 0 | 0 | -- | 0 | 0 | -- | 0 | 0 | Activo | 15 | 600 | 0 | 0 | 0 | 600 | 600 | 0 | 600
121 | 11579 | ECUADOR | CNTM-005 |  | Servicio de Caracterización ISO/IEC 17025:2017 No Acreditada | Servicio de Caracterización ISO/IEC 17025:2017 No Acreditada | 10 | 0 | 0 | 0 | 0 | -- |  | NO APLICA | Equipo | Magnitud | Temperatura |  |  |  | Cámara Climática / Cuarto Frío [400 a 500] m3 | -- | [-25 a 60] °C | 0-0 | 0-0 | -- | -- | -- | 0 | 0 | -- | 0 | 0 | -- | 0 | 0 | Activo | 15 | 700 | 0 | 0 | 0 | 700 | 700 | 0 | 700
122 | 11580 | ECUADOR | CNTM-006 |  | Servicio de Caracterización ISO/IEC 17025:2017 No Acreditada | Servicio de Caracterización ISO/IEC 17025:2017 No Acreditada | 10 | 0 | 0 | 0 | 0 | -- |  | NO APLICA | Equipo | Magnitud | Temperatura |  |  |  | Cámara Climática / Cuarto Frío [50 a 100] m3 | -- | [-25 a 60] °C | 0-0 | 0-0 | -- | -- | -- | 0 | 0 | -- | 0 | 0 | -- | 0 | 0 | Activo | 15 | 300 | 0 | 0 | 0 | 300 | 300 | 0 | 300
123 | 11581 | ECUADOR | CATM-033 |  | Servicio de Calibración ISO/IEC 17025:2017 Acreditada | Servicio de Calibración ISO/IEC 17025:2017 Acreditada | 5 | 0 | 0 | 0 | 1 | -- |  | INN-PC-03 Por comparación | Equipo | Magnitud | Temperatura |  |  |  | Cámara Termográfica | -- | [-15 a 120] °C | 0-0 | 0-0 | -- | -- | -- | 0 | 0 | -- | 0 | 0 | -- | 0 | 0 | Activo | 15 | 225 | 0 | 0 | 0 | 225 | 225 | 0 | 225
124 | 11583 | ECUADOR | CATM-035 |  | Servicio de Calibración ISO/IEC 17025:2017 Acreditada | Servicio de Calibración ISO/IEC 17025:2017 Acreditada | 5 | 0 | 0 | 0 | 1 | -- |  | INN-PC-02 Por comparación | Equipo | Magnitud | Temperatura |  |  |  | Controlador de Temperatura / Sensor de Temp. + Lector [2pts] | -- | [-25 a 1000] °C | 0-0 | 0-0 | -- | -- | -- | 0 | 0 | -- | 0 | 0 | -- | 0 | 0 | Activo | 15 | 40 | 0 | 0 | 0 | 40 | 40 | 0 | 40
125 | 11584 | ECUADOR | CATM-036 |  | Servicio de Calibración ISO/IEC 17025:2017 Acreditada | Servicio de Calibración ISO/IEC 17025:2017 Acreditada | 5 | 0 | 0 | 0 | 1 | -- |  | INN-PC-02 Por comparación | Equipo | Magnitud | Temperatura |  |  |  | Controlador de Temperatura / Sensor de Temp. + Lector [3pts] | -- | [-25 a 1000] °C | 0-0 | 0-0 | -- | -- | -- | 0 | 0 | -- | 0 | 0 | -- | 0 | 0 | Activo | 15 | 45 | 0 | 0 | 0 | 45 | 45 | 0 | 45
126 | 11585 | ECUADOR | CATM-037 |  | Servicio de Calibración ISO/IEC 17025:2017 Acreditada | Servicio de Calibración ISO/IEC 17025:2017 Acreditada | 5 | 0 | 0 | 0 | 1 | -- |  | INN-PC-02 Por comparación | Equipo | Magnitud | Temperatura |  |  |  | Controlador de Temperatura / Sensor de Temp. + Lector [4pts] | -- | [-25 a 1000] °C | 0-0 | 0-0 | -- | -- | -- | 0 | 0 | -- | 0 | 0 | -- | 0 | 0 | Activo | 15 | 55 | 0 | 0 | 0 | 55 | 55 | 0 | 55
127 | 11586 | ECUADOR | CATM-038 |  | Servicio de Calibración ISO/IEC 17025:2017 Acreditada | Servicio de Calibración ISO/IEC 17025:2017 Acreditada | 5 | 0 | 0 | 0 | 1 | -- |  | INN-PC-02 Por comparación | Equipo | Magnitud | Temperatura |  |  |  | Controlador de Temperatura / Sensor de Temp. + Lector [5pts] | -- | [-25 a 1000] °C | 0-0 | 0-0 | -- | -- | -- | 0 | 0 | -- | 0 | 0 | -- | 0 | 0 | Activo | 15 | 65 | 0 | 0 | 0 | 65 | 65 | 0 | 65
128 | 11587 | ECUADOR | CATM-039 |  | Servicio de Calibración ISO/IEC 17025:2017 Acreditada | Servicio de Calibración ISO/IEC 17025:2017 Acreditada | 5 | 0 | 0 | 0 | 1 | -- |  | INN-PC-02 Por comparación | Equipo | Magnitud | Temperatura |  |  |  | Controlador de Temperatura / Sensor de Temp. + Lector [6pts] | -- | [-25 a 1000] °C | 0-0 | 0-0 | -- | -- | -- | 0 | 0 | -- | 0 | 0 | -- | 0 | 0 | Activo | 15 | 75 | 0 | 0 | 0 | 75 | 75 | 0 | 75
129 | 11588 | ECUADOR | CATM-040 |  | Servicio de Calibración ISO/IEC 17025:2017 Acreditada | Servicio de Calibración ISO/IEC 17025:2017 Acreditada | 5 | 0 | 0 | 0 | 1 | -- |  | INN-PC-29 Por comparación | Equipo | Magnitud | Temperatura |  |  |  | Digestor / Disolutor [1 pto & 5 cavidades] | -- | [-25 a 660] °C | 0-0 | 0-0 | -- | -- | -- | 0 | 0 | -- | 0 | 0 | -- | 0 | 0 | Activo | 15 | 65 | 0 | 0 | 0 | 65 | 65 | 0 | 65
130 | 11589 | ECUADOR | CATM-041 |  | Servicio de Calibración ISO/IEC 17025:2017 Acreditada | Servicio de Calibración ISO/IEC 17025:2017 Acreditada | 5 | 0 | 0 | 0 | 1 | -- |  | INN-PC-02 Por comparación | Equipo | Magnitud | Temperatura |  |  |  | Equipo Indice de Fluidez | -- | [-25 a 660] °C | 0-0 | 0-0 | -- | -- | -- | 0 | 0 | -- | 0 | 0 | -- | 0 | 0 | Activo | 15 | 150 | 0 | 0 | 0 | 150 | 150 | 0 | 150
131 | 11590 | ECUADOR | CATM-042 |  | Servicio de Calibración ISO/IEC 17025:2017 Acreditada | Servicio de Calibración ISO/IEC 17025:2017 Acreditada | 5 | 0 | 0 | 0 | 1 | -- |  | INN-PC-02 Por comparación | Equipo | Magnitud | Temperatura |  |  |  | Friabilizador [1 pto] | -- | [-25 a 660] °C | 0-0 | 0-0 | -- | -- | -- | 0 | 0 | -- | 0 | 0 | -- | 0 | 0 | Activo | 15 | 90 | 0 | 0 | 0 | 90 | 90 | 0 | 90
132 | 11591 | ECUADOR | CATM-043 |  | Servicio de Calibración ISO/IEC 17025:2017 Acreditada | Servicio de Calibración ISO/IEC 17025:2017 Acreditada | 5 | 0 | 0 | 0 | 1 | -- |  | INN-PC-29 Por comparación | Equipo | Magnitud | Temperatura |  |  |  | Horno / Estufa / Incubadora / Mufla / Esterilizador [1 pts] (Caracterización) | -- | [-25 a 1050] °C | 0-0 | 0-0 | -- | -- | -- | 0 | 0 | -- | 0 | 0 | -- | 0 | 0 | Activo | 15 | 125 | 0 | 0 | 0 | 125 | 125 | 0 | 125
133 | 11592 | ECUADOR | CATM-044 |  | Servicio de Calibración ISO/IEC 17025:2017 Acreditada | Servicio de Calibración ISO/IEC 17025:2017 Acreditada | 5 | 0 | 0 | 0 | 1 | -- |  | INN-PC-29 Por comparación | Equipo | Magnitud | Temperatura |  |  |  | Horno / Estufa / Incubadora / Mufla / Esterilizador [2 pts] (Caracterización) | -- | [-25 a 1050] °C | 0-0 | 0-0 | -- | -- | -- | 0 | 0 | -- | 0 | 0 | -- | 0 | 0 | Activo | 15 | 160 | 0 | 0 | 0 | 160 | 160 | 0 | 160
134 | 11593 | ECUADOR | CATM-045 |  | Servicio de Calibración ISO/IEC 17025:2017 Acreditada | Servicio de Calibración ISO/IEC 17025:2017 Acreditada | 5 | 0 | 0 | 0 | 1 | -- |  | INN-PC-29 Por comparación | Equipo | Magnitud | Temperatura |  |  |  | Horno / Estufa / Incubadora / Mufla / Esterilizador [3 pts] (Caracterización) | -- | [-25 a 1050] °C | 0-0 | 0-0 | -- | -- | -- | 0 | 0 | -- | 0 | 0 | -- | 0 | 0 | Activo | 15 | 200 | 0 | 0 | 0 | 200 | 200 | 0 | 200
135 | 11594 | ECUADOR | CATM-046 |  | Servicio de Calibración ISO/IEC 17025:2017 Acreditada | Servicio de Calibración ISO/IEC 17025:2017 Acreditada | 5 | 0 | 0 | 0 | 1 | -- |  | INN-PC-29 Por comparación | Equipo | Magnitud | Temperatura |  |  |  | Horno / Estufa / Incubadora / Mufla / Esterilizador [4 pts] (Caracterización) | -- | [-25 a 1050] °C | 0-0 | 0-0 | -- | -- | -- | 0 | 0 | -- | 0 | 0 | -- | 0 | 0 | Activo | 15 | 240 | 0 | 0 | 0 | 240 | 240 | 0 | 240
136 | 11595 | ECUADOR | CATM-047 |  | Servicio de Calibración ISO/IEC 17025:2017 Acreditada | Servicio de Calibración ISO/IEC 17025:2017 Acreditada | 5 | 0 | 0 | 0 | 1 | -- |  | INN-PC-29 Por comparación | Equipo | Magnitud | Temperatura |  |  |  | Horno / Estufa / Incubadora / Mufla / Esterilizador [5 pts] (Caracterización) | -- | [-25 a 1050] °C | 0-0 | 0-0 | -- | -- | -- | 0 | 0 | -- | 0 | 0 | -- | 0 | 0 | Activo | 15 | 290 | 0 | 0 | 0 | 290 | 290 | 0 | 290
137 | 11596 | ECUADOR | CATM-048 |  | Servicio de Calibración ISO/IEC 17025:2017 Acreditada | Servicio de Calibración ISO/IEC 17025:2017 Acreditada | 5 | 0 | 0 | 0 | 1 | -- |  | INN-PC-29 Por comparación | Equipo | Magnitud | Temperatura |  |  |  | Horno / Estufa / Incubadora / Mufla / Esterilizador [6 pts] (Caracterización) | -- | [-25 a 1050] °C | 0-0 | 0-0 | -- | -- | -- | 0 | 0 | -- | 0 | 0 | -- | 0 | 0 | Activo | 15 | 350 | 0 | 0 | 0 | 350 | 350 | 0 | 350
138 | 11597 | ECUADOR | CATM-049 |  | Servicio de Calibración ISO/IEC 17025:2017 Acreditada | Servicio de Calibración ISO/IEC 17025:2017 Acreditada | 5 | 0 | 0 | 0 | 1 | -- |  | INN-PC-02 Por comparación | Equipo | Magnitud | Temperatura |  |  |  | Horno / Estufa / Incubadora / Mufla / Esterilizador [1 pts] (Sólo sensor) | -- | [-25 a 1050] °C | 0-0 | 0-0 | -- | -- | -- | 0 | 0 | -- | 0 | 0 | -- | 0 | 0 | Activo | 15 | 40 | 0 | 0 | 0 | 40 | 40 | 0 | 40
139 | 11598 | ECUADOR | CATM-050 |  | Servicio de Calibración ISO/IEC 17025:2017 Acreditada | Servicio de Calibración ISO/IEC 17025:2017 Acreditada | 5 | 0 | 0 | 0 | 1 | -- |  | INN-PC-02 Por comparación | Equipo | Magnitud | Temperatura |  |  |  | Horno / Estufa / Incubadora / Mufla / Esterilizador [2 pts] (Sólo sensor) | -- | [-25 a 1050] °C | 0-0 | 0-0 | -- | -- | -- | 0 | 0 | -- | 0 | 0 | -- | 0 | 0 | Activo | 15 | 50 | 0 | 0 | 0 | 50 | 50 | 0 | 50
140 | 11599 | ECUADOR | CATM-051 |  | Servicio de Calibración ISO/IEC 17025:2017 Acreditada | Servicio de Calibración ISO/IEC 17025:2017 Acreditada | 5 | 0 | 0 | 0 | 1 | -- |  | INN-PC-02 Por comparación | Equipo | Magnitud | Temperatura |  |  |  | Horno / Estufa / Incubadora / Mufla / Esterilizador [3 pts] (Sólo sensor) | -- | [-25 a 1050] °C | 0-0 | 0-0 | -- | -- | -- | 0 | 0 | -- | 0 | 0 | -- | 0 | 0 | Activo | 15 | 60 | 0 | 0 | 0 | 60 | 60 | 0 | 60
141 | 11600 | ECUADOR | CATM-052 |  | Servicio de Calibración ISO/IEC 17025:2017 Acreditada | Servicio de Calibración ISO/IEC 17025:2017 Acreditada | 5 | 0 | 0 | 0 | 1 | -- |  | INN-PC-02 Por comparación | Equipo | Magnitud | Temperatura |  |  |  | Horno / Estufa / Incubadora / Mufla / Esterilizador [4 pts] (Sólo sensor) | -- | [-25 a 1050] °C | 0-0 | 0-0 | -- | -- | -- | 0 | 0 | -- | 0 | 0 | -- | 0 | 0 | Activo | 15 | 70 | 0 | 0 | 0 | 70 | 70 | 0 | 70
142 | 11601 | ECUADOR | CATM-053 |  | Servicio de Calibración ISO/IEC 17025:2017 Acreditada | Servicio de Calibración ISO/IEC 17025:2017 Acreditada | 5 | 0 | 0 | 0 | 1 | -- |  | INN-PC-02 Por comparación | Equipo | Magnitud | Temperatura |  |  |  | Horno / Estufa / Incubadora / Mufla / Esterilizador [5 pts] (Sólo sensor) | -- | [-25 a 1050] °C | 0-0 | 0-0 | -- | -- | -- | 0 | 0 | -- | 0 | 0 | -- | 0 | 0 | Activo | 15 | 80 | 0 | 0 | 0 | 80 | 80 | 0 | 80
143 | 11602 | ECUADOR | CATM-054 |  | Servicio de Calibración ISO/IEC 17025:2017 Acreditada | Servicio de Calibración ISO/IEC 17025:2017 Acreditada | 5 | 0 | 0 | 0 | 1 | -- |  | INN-PC-02 Por comparación | Equipo | Magnitud | Temperatura |  |  |  | Horno / Estufa / Incubadora / Mufla / Esterilizador [6 pts] (Sólo sensor) | -- | [-25 a 1050] °C | 0-0 | 0-0 | -- | -- | -- | 0 | 0 | -- | 0 | 0 | -- | 0 | 0 | Activo | 15 | 90 | 0 | 0 | 0 | 90 | 90 | 0 | 90
144 | 11603 | ECUADOR | CATM-055 |  | Servicio de Calibración ISO/IEC 17025:2017 Acreditada | Servicio de Calibración ISO/IEC 17025:2017 Acreditada | 5 | 0 | 0 | 0 | 1 | -- |  | INN-PC-29 Por comparación | Equipo | Magnitud | Temperatura |  |  |  | Horno de Pozo Seco / Dry Blocks [1 pts] (Caracterización) | -- | [-25 a 660] °C | 0-0 | 0-0 | -- | -- | -- | 0 | 0 | -- | 0 | 0 | -- | 0 | 0 | Activo | 15 | 125 | 0 | 0 | 0 | 125 | 125 | 0 | 125
145 | 11604 | ECUADOR | CATM-056 |  | Servicio de Calibración ISO/IEC 17025:2017 Acreditada | Servicio de Calibración ISO/IEC 17025:2017 Acreditada | 5 | 0 | 0 | 0 | 1 | -- |  | INN-PC-29 Por comparación | Equipo | Magnitud | Temperatura |  |  |  | Horno de Pozo Seco / Dry Blocks [2 pts] (Caracterización) | -- | [-25 a 660] °C | 0-0 | 0-0 | -- | -- | -- | 0 | 0 | -- | 0 | 0 | -- | 0 | 0 | Activo | 15 | 160 | 0 | 0 | 0 | 160 | 160 | 0 | 160
146 | 11605 | ECUADOR | CATM-057 |  | Servicio de Calibración ISO/IEC 17025:2017 Acreditada | Servicio de Calibración ISO/IEC 17025:2017 Acreditada | 5 | 0 | 0 | 0 | 1 | -- |  | INN-PC-29 Por comparación | Equipo | Magnitud | Temperatura |  |  |  | Horno de Pozo Seco / Dry Blocks [3 pts] (Caracterización) | -- | [-25 a 660] °C | 0-0 | 0-0 | -- | -- | -- | 0 | 0 | -- | 0 | 0 | -- | 0 | 0 | Activo | 15 | 200 | 0 | 0 | 0 | 200 | 200 | 0 | 200
147 | 11606 | ECUADOR | CATM-058 |  | Servicio de Calibración ISO/IEC 17025:2017 Acreditada | Servicio de Calibración ISO/IEC 17025:2017 Acreditada | 5 | 0 | 0 | 0 | 1 | -- |  | INN-PC-29 Por comparación | Equipo | Magnitud | Temperatura |  |  |  | Horno de Pozo Seco / Dry Blocks [4 pts] (Caracterización) | -- | [-25 a 660] °C | 0-0 | 0-0 | -- | -- | -- | 0 | 0 | -- | 0 | 0 | -- | 0 | 0 | Activo | 15 | 240 | 0 | 0 | 0 | 240 | 240 | 0 | 240
148 | 11607 | ECUADOR | CATM-059 |  | Servicio de Calibración ISO/IEC 17025:2017 Acreditada | Servicio de Calibración ISO/IEC 17025:2017 Acreditada | 5 | 0 | 0 | 0 | 1 | -- |  | INN-PC-29 Por comparación | Equipo | Magnitud | Temperatura |  |  |  | Horno de Pozo Seco / Dry Blocks [5 pts] (Caracterización) | -- | [-25 a 660] °C | 0-0 | 0-0 | -- | -- | -- | 0 | 0 | -- | 0 | 0 | -- | 0 | 0 | Activo | 15 | 290 | 0 | 0 | 0 | 290 | 290 | 0 | 290
149 | 11608 | ECUADOR | CATM-060 |  | Servicio de Calibración ISO/IEC 17025:2017 Acreditada | Servicio de Calibración ISO/IEC 17025:2017 Acreditada | 5 | 0 | 0 | 0 | 1 | -- |  | INN-PC-29 Por comparación | Equipo | Magnitud | Temperatura |  |  |  | Horno de Pozo Seco / Dry Blocks [6 pts] (Caracterización) | -- | [-25 a 660] °C | 0-0 | 0-0 | -- | -- | -- | 0 | 0 | -- | 0 | 0 | -- | 0 | 0 | Activo | 15 | 350 | 0 | 0 | 0 | 350 | 350 | 0 | 350
150 | 11609 | ECUADOR | CATM-061 |  | Servicio de Calibración ISO/IEC 17025:2017 Acreditada | Servicio de Calibración ISO/IEC 17025:2017 Acreditada | 5 | 0 | 0 | 0 | 1 | -- |  | INN-PC-02 Por comparación | Equipo | Magnitud | Temperatura |  |  |  | Horno de Pozo Seco / Dry Blocks [1 pts] (Sólo sensor) | -- | [-25 a 660] °C | 0-0 | 0-0 | -- | -- | -- | 0 | 0 | -- | 0 | 0 | -- | 0 | 0 | Activo | 15 | 55 | 0 | 0 | 0 | 55 | 55 | 0 | 55
151 | 11610 | ECUADOR | CATM-062 |  | Servicio de Calibración ISO/IEC 17025:2017 Acreditada | Servicio de Calibración ISO/IEC 17025:2017 Acreditada | 5 | 0 | 0 | 0 | 1 | -- |  | INN-PC-02 Por comparación | Equipo | Magnitud | Temperatura |  |  |  | Horno de Pozo Seco / Dry Blocks [2 pts] (Sólo sensor) | -- | [-25 a 660] °C | 0-0 | 0-0 | -- | -- | -- | 0 | 0 | -- | 0 | 0 | -- | 0 | 0 | Activo | 15 | 65 | 0 | 0 | 0 | 65 | 65 | 0 | 65
152 | 11611 | ECUADOR | CATM-063 |  | Servicio de Calibración ISO/IEC 17025:2017 Acreditada | Servicio de Calibración ISO/IEC 17025:2017 Acreditada | 5 | 0 | 0 | 0 | 1 | -- |  | INN-PC-02 Por comparación | Equipo | Magnitud | Temperatura |  |  |  | Horno de Pozo Seco / Dry Blocks [3 pts] (Sólo sensor) | -- | [-25 a 660] °C | 0-0 | 0-0 | -- | -- | -- | 0 | 0 | -- | 0 | 0 | -- | 0 | 0 | Activo | 15 | 75 | 0 | 0 | 0 | 75 | 75 | 0 | 75
153 | 11612 | ECUADOR | CATM-064 |  | Servicio de Calibración ISO/IEC 17025:2017 Acreditada | Servicio de Calibración ISO/IEC 17025:2017 Acreditada | 5 | 0 | 0 | 0 | 1 | -- |  | INN-PC-02 Por comparación | Equipo | Magnitud | Temperatura |  |  |  | Horno de Pozo Seco / Dry Blocks [4 pts] (Sólo sensor) | -- | [-25 a 660] °C | 0-0 | 0-0 | -- | -- | -- | 0 | 0 | -- | 0 | 0 | -- | 0 | 0 | Activo | 15 | 85 | 0 | 0 | 0 | 85 | 85 | 0 | 85
154 | 11613 | ECUADOR | CATM-065 |  | Servicio de Calibración ISO/IEC 17025:2017 Acreditada | Servicio de Calibración ISO/IEC 17025:2017 Acreditada | 5 | 0 | 0 | 0 | 1 | -- |  | INN-PC-02 Por comparación | Equipo | Magnitud | Temperatura |  |  |  | Horno de Pozo Seco / Dry Blocks [5 pts] (Sólo sensor) | -- | [-25 a 660] °C | 0-0 | 0-0 | -- | -- | -- | 0 | 0 | -- | 0 | 0 | -- | 0 | 0 | Activo | 15 | 95 | 0 | 0 | 0 | 95 | 95 | 0 | 95
155 | 11614 | ECUADOR | CATM-066 |  | Servicio de Calibración ISO/IEC 17025:2017 Acreditada | Servicio de Calibración ISO/IEC 17025:2017 Acreditada | 5 | 0 | 0 | 0 | 1 | -- |  | INN-PC-02 Por comparación | Equipo | Magnitud | Temperatura |  |  |  | Horno de Pozo Seco / Dry Blocks [6 pts] (Sólo sensor) | -- | [-25 a 660] °C | 0-0 | 0-0 | -- | -- | -- | 0 | 0 | -- | 0 | 0 | -- | 0 | 0 | Activo | 15 | 105 | 0 | 0 | 0 | 105 | 105 | 0 | 105
156 | 11615 | ECUADOR | CNTM-007 |  | Servicio de Caracterización ISO/IEC 17025:2017 No Acreditada | Servicio de Caracterización ISO/IEC 17025:2017 No Acreditada | 10 | 0 | 0 | 0 | 0 | -- |  | NO APLICA | Equipo | Magnitud | Temperatura |  |  |  | Mapeo / Caracterización Bodega [POR 7 DIAS] [<50 m3] | -- | [-25 a 80] °C | 0-0 | 0-0 | -- | -- | -- | 0 | 0 | -- | 0 | 0 | -- | 0 | 0 | Activo | 15 | 380 | 0 | 0 | 0 | 380 | 380 | 0 | 380
157 | 11616 | ECUADOR | CNTM-010 |  | Servicio de Caracterización ISO/IEC 17025:2017 No Acreditada | Servicio de Caracterización ISO/IEC 17025:2017 No Acreditada | 10 | 0 | 0 | 0 | 0 | -- |  | NO APLICA | Equipo | Magnitud | Temperatura |  |  |  | Mapeo / Caracterización Bodega [POR 7 DIAS] [>400] m3 | -- | [-25 a 80] °C | 0-0 | 0-0 | -- | -- | -- | 0 | 0 | -- | 0 | 0 | -- | 0 | 0 | Activo | 15 | 1100 | 0 | 0 | 0 | 1100 | 1100 | 0 | 1100
158 | 11617 | ECUADOR | CNTM-009 |  | Servicio de Caracterización ISO/IEC 17025:2017 No Acreditada | Servicio de Caracterización ISO/IEC 17025:2017 No Acreditada | 10 | 0 | 0 | 0 | 0 | -- |  | NO APLICA | Equipo | Magnitud | Temperatura |  |  |  | Mapeo / Caracterización Bodega [POR 7 DIAS] [200 a 400] m3 | -- | [-25 a 80] °C | 0-0 | 0-0 | -- | -- | -- | 0 | 0 | -- | 0 | 0 | -- | 0 | 0 | Activo | 15 | 750 | 0 | 0 | 0 | 750 | 750 | 0 | 750
159 | 11618 | ECUADOR | CNTM-008 |  | Servicio de Caracterización ISO/IEC 17025:2017 No Acreditada | Servicio de Caracterización ISO/IEC 17025:2017 No Acreditada | 10 | 0 | 0 | 0 | 0 | -- |  | NO APLICA | Equipo | Magnitud | Temperatura |  |  |  | Mapeo / Caracterización Bodega [POR 7 DIAS] [50 a 200] m3 | -- | [-25 a 80] °C | 0-0 | 0-0 | -- | -- | -- | 0 | 0 | -- | 0 | 0 | -- | 0 | 0 | Activo | 15 | 550 | 0 | 0 | 0 | 550 | 550 | 0 | 550
160 | 11619 | ECUADOR | CATM-067 |  | Servicio de Calibración ISO/IEC 17025:2017 Acreditada | Servicio de Calibración ISO/IEC 17025:2017 Acreditada | 5 | 0 | 0 | 0 | 1 | -- |  | INN-PC-02 Por comparación | Equipo | Magnitud | Temperatura |  |  |  | PT100 / RTD+Control / Lec (Res. 0.1 °C) [3pts] | -- | [-25 a 1000] °C | 0-0 | 0-0 | -- | -- | -- | 0 | 0 | -- | 0 | 0 | -- | 0 | 0 | Activo | 15 | 75 | 0 | 0 | 0 | 75 | 75 | 0 | 75
161 | 11620 | ECUADOR | CATM-068 |  | Servicio de Calibración ISO/IEC 17025:2017 Acreditada | Servicio de Calibración ISO/IEC 17025:2017 Acreditada | 5 | 0 | 0 | 0 | 1 | -- |  | INN-PC-02 Por comparación | Equipo | Magnitud | Temperatura |  |  |  | PT100 / RTD+Control / Lec (Res. 0.01 °C) [3pts] | -- | [-25 a 1000] °C | 0-0 | 0-0 | -- | -- | -- | 0 | 0 | -- | 0 | 0 | -- | 0 | 0 | Activo | 15 | 130 | 0 | 0 | 0 | 130 | 130 | 0 | 130
162 | 11621 | ECUADOR | CATM-069 |  | Servicio de Calibración ISO/IEC 17025:2017 Acreditada | Servicio de Calibración ISO/IEC 17025:2017 Acreditada | 5 | 0 | 0 | 0 | 1 | -- |  | INN-PC-02 Por comparación | Equipo | Magnitud | Temperatura |  |  |  | PT100 / RTD+Control / Lec (Res. 0.001 °C) [3pts] | -- | [-25 a 1000] °C | 0-0 | 0-0 | -- | -- | -- | 0 | 0 | -- | 0 | 0 | -- | 0 | 0 | Activo | 15 | 190 | 0 | 0 | 0 | 190 | 190 | 0 | 190
163 | 11622 | ECUADOR | CATM-070 |  | Servicio de Calibración ISO/IEC 17025:2017 Acreditada | Servicio de Calibración ISO/IEC 17025:2017 Acreditada | 5 | 0 | 0 | 0 | 1 | -- |  | INN-PC-02 Por comparación | Equipo | Magnitud | Temperatura |  |  |  | PT100 / RTD+Control / Lec (Res. 0.1 °C) [5pts] | -- | [-25 a 1000] °C | 0-0 | 0-0 | -- | -- | -- | 0 | 0 | -- | 0 | 0 | -- | 0 | 0 | Activo | 15 | 100 | 0 | 0 | 0 | 100 | 100 | 0 | 100
164 | 11544 | ECUADOR | CATM-002 |  | Servicio de Calibración ISO/IEC 17025:2017 Acreditada | Servicio de Calibración ISO/IEC 17025:2017 Acreditada | 2 | 0 | 0 | 0 | 1 | -- |  | INN-PC-03 Por Comparación | Equipo | Magnitud | Temperatura |  |  |  | (EYE) Termómetro Infrarrojo / Pirómetro | -- | [-25 a 120] °C | 0-0 | 0-0 | Elcometer | 214 | -- | 0 | 0 | -- | 0 | 0 | -- | 0 | 0 | Activo | 15 | 66.5 | 0 | 0 | 0 | 66.5 | 66.5 | 0 | 66.5
165 | 11417 | ECUADOR | CAAC-005 |  | Servicio de Calibración ISO/IEC 17025:2017 Acreditada | Servicio de Calibración ISO/IEC 17025:2017 Acreditada | 5 | 0 | 0 | 0 | 1 | -- |  | INN-PC-15 Por comparación | Equipo | Magnitud | Acústica |  |  |  | Dosímetro de Ruido (Calibración Acústica) | -- | (94, 114) dB @1 kHz | 0-0 | 0-0 | CIRRUS | CR110A | dB | 70 | 130 | -- | 0 | 0 | -- | 0 | 0 | Activo | 15 | 150 | 0 | 0 | 0 | 150 | 150 | 0 | 150
166 | 11292 | ECUADOR | CAQM-004 |  | Servicio de Calibración ISO/IEC 17025:2017 Acreditada | Servicio de Calibración ISO/IEC 17025:2017 Acreditada | 5 | 0 | 0 | 0 | 1 | -- |  | INN-PC-38 Por comparación | Equipo | Magnitud | Química |  |  |  | Medidor de pH / pH-Metro / Potenciómetro | -- | (4, 7, 10) pH | 0-0 | 0-0 | -- | -- | -- | 0 | 0 | -- | 0 | 0 | -- | 0 | 0 | Activo | 15 | 80 | 0 | 0 | 0 | 80 | 80 | 0 | 80
167 | 11418 | ECUADOR | CAQM-005 |  | Servicio de Calibración ISO/IEC 17025:2017 Acreditada | Servicio de Calibración ISO/IEC 17025:2017 Acreditada | 5 | 0 | 0 | 0 | 1 | -- |  | INN-PC-38 & 02 Por comparación | Equipo | Magnitud | Química |  |  |  | Medidor de pH / pH-Metro / Potenciómetro + Sensor de Temperatura | -- | (4, 7, 10) pH & [-25 a 1000] °C | 0-0 | 0-0 | -- | -- | -- | 0 | 0 | -- | 0 | 0 | -- | 0 | 0 | Activo | 15 | 110 | 0 | 0 | 0 | 110 | 110 | 0 | 110
168 | 11419 | ECUADOR | CAQM-006 |  | Servicio de Calibración ISO/IEC 17025:2017 Acreditada | Servicio de Calibración ISO/IEC 17025:2017 Acreditada | 5 | 0 | 0 | 0 | 1 | -- |  | INN-PC-38 & 02 Por comparación | Equipo | Magnitud | Química |  |  |  | Conductivímetro + Sensor de Temperatura | -- | (13.6, 81.2, 2737, 12810) μS/cm & [-25 a 1000] °C | 0-0 | 0-0 | -- | -- | -- | 0 | 0 | -- | 0 | 0 | -- | 0 | 0 | Activo | 15 | 115 | 0 | 0 | 0 | 115 | 115 | 0 | 115
169 | 11420 | ECUADOR | CAQM-007 |  | Servicio de Calibración ISO/IEC 17025:2017 Acreditada | Servicio de Calibración ISO/IEC 17025:2017 Acreditada | 5 | 0 | 0 | 0 | 1 | -- |  | INN-PC-38 Por comparación | Equipo | Magnitud | Química |  |  |  | Medidor de pH + Conductividad | -- | (4, 7, 10) pH & (13.6, 81.2, 2737, 12810) μS/cm | 0-0 | 0-0 | -- | -- | -- | 0 | 0 | -- | 0 | 0 | -- | 0 | 0 | Activo | 15 | 170 | 0 | 0 | 0 | 170 | 170 | 0 | 170
170 | 11421 | ECUADOR | CAQM-008 |  | Servicio de Calibración ISO/IEC 17025:2017 Acreditada | Servicio de Calibración ISO/IEC 17025:2017 Acreditada | 5 | 0 | 0 | 0 | 1 | -- |  | INN-PC-38 & 02 Por comparación | Equipo | Magnitud | Química |  |  |  | Medidor de pH + Conductividad + Temperatura | -- | (4, 7, 10) pH & (13.6, 81.2, 2737, 12810) μS/cm & [-25 a 1000] °C | 0-0 | 0-0 | -- | -- | -- | 0 | 0 | -- | 0 | 0 | -- | 0 | 0 | Activo | 15 | 190 | 0 | 0 | 0 | 190 | 190 | 0 | 190
171 | 11545 | ECUADOR | CATM-003 |  | Servicio de Calibración ISO/IEC 17025:2017 Acreditada | Servicio de Calibración ISO/IEC 17025:2017 Acreditada | 5 | 0 | 0 | 0 | 1 | -- |  | INN-PC-29 Por comparación | Equipo | Magnitud | Temperatura |  |  |  | Autoclave [1 pts] (Caracterización) | -- | [-25 a 1050] °C | 0-0 | 0-0 | -- | -- | -- | 0 | 0 | -- | 0 | 0 | -- | 0 | 0 | Activo | 15 | 95 | 0 | 0 | 0 | 95 | 95 | 0 | 95
172 | 11740 | ECUADOR | CAFJ-007 |  | Servicio de Calibración ISO/IEC 17025:2017 Acreditada | Servicio de Calibración ISO/IEC 17025:2017 Acreditada | 5 | 0 | 0 | 0 | 1 | -- |  | INN-PC-05 Por Comparación | Equipo | Magnitud | Flujo |  |  |  | Flujómetro (Diferencial) | -- | (-12 a 30000) psig | 0-0 | 0-0 | -- | -- | -- | 0 | 0 | -- | 0 | 0 | -- | 0 | 0 | Activo | 15 | 250 | 0 | 0 | 0 | 250 | 250 | 0 | 250
173 | 11744 | ECUADOR | CADM-110 |  | Servicio de Calibración ISO/IEC 17025:2017 Acreditada | Servicio de Calibración ISO/IEC 17025:2017 Acreditada | 5 | 0 | 0 | 0 | 1 | -- |  | INN-PC-31 Por Comparación | Equipo | Magnitud | Dimensional |  |  |  | Medidor de Espesores por campo Electromagnético | -- |  | 0-0 | 0-0 | -- | -- | -- | 0 | 0 | -- | 0 | 0 | -- | 0 | 0 | Activo | 15 | 150 | 0 | 0 | 0 | 150 | 150 | 0 | 150
174 | 11627 | ECUADOR | CATM-075 |  | Servicio de Calibración ISO/IEC 17025:2017 Acreditada | Servicio de Calibración ISO/IEC 17025:2017 Acreditada | 5 | 0 | 0 | 0 | 1 | -- |  | INN-PC-02 Por comparación | Equipo | Magnitud | Temperatura |  |  |  | Refrigerador / Congelador / Ultracongelador [1 pto] (Sólo sensor) | -- | [-25 a 10] °C | 0-0 | 0-0 | -- | -- | -- | 0 | 0 | -- | 0 | 0 | -- | 0 | 0 | Activo | 15 | 50 | 0 | 0 | 0 | 50 | 50 | 0 | 50
175 | 11628 | ECUADOR | CATM-076 |  | Servicio de Calibración ISO/IEC 17025:2017 Acreditada | Servicio de Calibración ISO/IEC 17025:2017 Acreditada | 5 | 0 | 0 | 0 | 1 | -- |  | INN-PC-02 Por comparación | Equipo | Magnitud | Temperatura |  |  |  | Refrigerador / Congelador / Ultracongelador [2 pts] (Sólo sensor) | -- | [-25 a 10] °C | 0-0 | 0-0 | -- | -- | -- | 0 | 0 | -- | 0 | 0 | -- | 0 | 0 | Activo | 15 | 60 | 0 | 0 | 0 | 60 | 60 | 0 | 60
176 | 11629 | ECUADOR | CATM-077 |  | Servicio de Calibración ISO/IEC 17025:2017 Acreditada | Servicio de Calibración ISO/IEC 17025:2017 Acreditada | 5 | 0 | 0 | 0 | 1 | -- |  | INN-PC-29 Por comparación | Equipo | Magnitud | Temperatura |  |  |  | Termoagitador Magnético / Plancha Térmica [1 pto] [4 secciones + RPM] | -- | [-25 a 660] °C | 0-0 | 0-0 | -- | -- | -- | 0 | 0 | -- | 0 | 0 | -- | 0 | 0 | Activo | 15 | 65 | 0 | 0 | 0 | 65 | 65 | 0 | 65
177 | 11630 | ECUADOR | CATM-078 |  | Servicio de Calibración ISO/IEC 17025:2017 Acreditada | Servicio de Calibración ISO/IEC 17025:2017 Acreditada | 5 | 0 | 0 | 0 | 1 | -- |  | INN-PC-02 Por comparación | Equipo | Magnitud | Temperatura |  |  |  | Termocupla / Termopar [3pts] | -- | [-25 a 1000] °C | 0-0 | 0-0 | -- | -- | -- | 0 | 0 | -- | 0 | 0 | -- | 0 | 0 | Activo | 15 | 45 | 0 | 0 | 0 | 45 | 45 | 0 | 45
178 | 11631 | ECUADOR | CATM-079 |  | Servicio de Calibración ISO/IEC 17025:2017 Acreditada | Servicio de Calibración ISO/IEC 17025:2017 Acreditada | 5 | 0 | 0 | 0 | 1 | -- |  | INN-PC-02 Por comparación | Equipo | Magnitud | Temperatura |  |  |  | Termocupla / Termopar [4pts] | -- | [-25 a 1000] °C | 0-0 | 0-0 | -- | -- | -- | 0 | 0 | -- | 0 | 0 | -- | 0 | 0 | Activo | 15 | 58 | 0 | 0 | 0 | 58 | 58 | 0 | 58
179 | 11632 | ECUADOR | CATM-080 |  | Servicio de Calibración ISO/IEC 17025:2017 Acreditada | Servicio de Calibración ISO/IEC 17025:2017 Acreditada | 5 | 0 | 0 | 0 | 1 | -- |  | INN-PC-02 Por comparación | Equipo | Magnitud | Temperatura |  |  |  | Termocupla / Termopar [5pts] | -- | [-25 a 1000] °C | 0-0 | 0-0 | -- | -- | -- | 0 | 0 | -- | 0 | 0 | -- | 0 | 0 | Activo | 15 | 73 | 0 | 0 | 0 | 73 | 73 | 0 | 73
180 | 11640 | ECUADOR | CATM-088 |  | Servicio de Calibración ISO/IEC 17025:2017 Acreditada | Servicio de Calibración ISO/IEC 17025:2017 Acreditada | 5 | 0 | 0 | 0 | 1 | -- |  | INN-PC-02 Por comparación | Equipo | Magnitud | Temperatura |  |  |  | Termómetro Digital [5pts] | -- | [-25 a 1000] °C | 0-0 | 0-0 | -- | -- | -- | 0 | 0 | -- | 0 | 0 | -- | 0 | 0 | Activo | 15 | 60 | 0 | 0 | 0 | 60 | 60 | 0 | 60
181 | 11641 | ECUADOR | CATM-089 |  | Servicio de Calibración ISO/IEC 17025:2017 Acreditada | Servicio de Calibración ISO/IEC 17025:2017 Acreditada | 5 | 0 | 0 | 0 | 1 | -- |  | INN-PC-02 Por comparación | Equipo | Magnitud | Temperatura |  |  |  | Termómetro Digital [6pts] | -- | [-25 a 1000] °C | 0-0 | 0-0 | -- | -- | -- | 0 | 0 | -- | 0 | 0 | -- | 0 | 0 | Activo | 15 | 70 | 0 | 0 | 0 | 70 | 70 | 0 | 70
182 | 11642 | ECUADOR | CATM-090 |  | Servicio de Calibración ISO/IEC 17025:2017 Acreditada | Servicio de Calibración ISO/IEC 17025:2017 Acreditada | 5 | 0 | 0 | 0 | 1 | -- |  | INN-PC-03 Por comparación | Equipo | Magnitud | Temperatura |  |  |  | Termómetro Infrarrojo/Pirómetro Corporal [3pts] (30 a 45) °C | -- | [-25 a 120] °C | 0-0 | 0-0 | -- | -- | -- | 0 | 0 | -- | 0 | 0 | -- | 0 | 0 | Activo | 15 | 35 | 0 | 0 | 0 | 35 | 35 | 0 | 35
183 | 11643 | ECUADOR | CATM-091 |  | Servicio de Calibración ISO/IEC 17025:2017 Acreditada | Servicio de Calibración ISO/IEC 17025:2017 Acreditada | 5 | 0 | 0 | 0 | 1 | -- |  | INN-PC-03 Por comparación | Equipo | Magnitud | Temperatura |  |  |  | Termómetro Infrarrojo/Pirómetro Industrial [6pts] | -- | [-25 a 120] °C | 0-0 | 0-0 | -- | -- | -- | 0 | 0 | -- | 0 | 0 | -- | 0 | 0 | Activo | 15 | 65 | 0 | 0 | 0 | 65 | 65 | 0 | 65
184 | 11644 | ECUADOR | CATM-092 |  | Servicio de Calibración ISO/IEC 17025:2017 Acreditada | Servicio de Calibración ISO/IEC 17025:2017 Acreditada | 5 | 0 | 0 | 0 | 1 | -- |  | INN-PC-29 Por comparación | Equipo | Magnitud | Temperatura |  |  |  | Termoreactor [1pto] | -- | [-25 a 660] °C | 0-0 | 0-0 | -- | -- | -- | 0 | 0 | -- | 0 | 0 | -- | 0 | 0 | Activo | 15 | 70 | 0 | 0 | 0 | 70 | 70 | 0 | 70
185 | 11645 | ECUADOR | CATM-093 |  | Servicio de Calibración ISO/IEC 17025:2017 Acreditada | Servicio de Calibración ISO/IEC 17025:2017 Acreditada | 5 | 0 | 0 | 0 | 1 | -- |  | INN-PC-29 Por comparación | Equipo | Magnitud | Temperatura |  |  |  | Termoreactor [2pts] | -- | [-25 a 660] °C | 0-0 | 0-0 | -- | -- | -- | 0 | 0 | -- | 0 | 0 | -- | 0 | 0 | Activo | 15 | 130 | 0 | 0 | 0 | 130 | 130 | 0 | 130
186 | 11646 | ECUADOR | CATM-094 |  | Servicio de Calibración ISO/IEC 17025:2017 Acreditada | Servicio de Calibración ISO/IEC 17025:2017 Acreditada | 5 | 0 | 0 | 0 | 1 | -- |  | INN-PC-29 Por comparación | Equipo | Magnitud | Temperatura |  |  |  | Termoreactor [3pts] | -- | [-25 a 660] °C | 0-0 | 0-0 | -- | -- | -- | 0 | 0 | -- | 0 | 0 | -- | 0 | 0 | Activo | 15 | 198 | 0 | 0 | 0 | 198 | 198 | 0 | 198
187 | 11647 | ECUADOR | CATM-095 |  | Servicio de Calibración ISO/IEC 17025:2017 Acreditada | Servicio de Calibración ISO/IEC 17025:2017 Acreditada | 5 | 0 | 0 | 0 | 1 | -- |  | INN-PC-05 Por comparación | Equipo | Magnitud | Temperatura |  |  |  | Transductor / Transmisor de Temperatura [1 pto] | -- | [-25 a 660] °C | 0-0 | 0-0 | -- | -- | -- | 0 | 0 | -- | 0 | 0 | -- | 0 | 0 | Activo | 15 | 110 | 0 | 0 | 0 | 110 | 110 | 0 | 110
188 | 11653 | ECUADOR | CAVB-010 |  | Servicio de Calibración ISO/IEC 17025:2017 Acreditada | Servicio de Calibración ISO/IEC 17025:2017 Acreditada | 8 | 0 | 0 | 0 | 1 | -- |  | INN-PC-18, 16 & 08 Por Comparación | Equipo | Magnitud | Vibración |  |  |  | VXP System / Balance Dinámico de Hélices | -- | (0.4 a 1.0) gn @ (7 Hz a 10 kHz) | 0-0 | 0-0 | Honeywell | VXP / 915-18205 | -- | 0 | 0 | -- | 0 | 0 | -- | 0 | 0 | Activo | 15 | 4125 | 0 | 0 | 0 | 4125 | 4125 | 0 | 4125
189 | 10789 | ECUADOR | CNDM-018 |  | Servicio de Calibración ISO/IEC 17025:2017 No Acreditada | Servicio de Calibración ISO/IEC 17025:2017 No Acreditada | 5 | 0 | 0 | 0 | 0 | -- |  | NO APLICA | Equipo | Magnitud | Dimensional |  |  |  | Galgas de Espesor - Radio de Curvatura (valor por unidad) | -- |  | 0-0 | 0-0 | -- | -- | mm | 0 | 5 | -- | 0 | 0 | -- | 0 | 0 | Activo | 15 | 8 | 0 | 0 | 0 | 8 | 8 | 0 | 8
190 | 11654 | ECUADOR | CADM-108 |  | Servicio de Calibración ISO/IEC 17025:2017 Acreditada | Servicio de Calibración ISO/IEC 17025:2017 Acreditada | 5 | 0 | 0 | 0 | 1 | -- |  | INN-PC-09 Por Comparación | Equipo | Magnitud | Dimensional |  |  |  | Depth Gage (Galga de Espesor - Radio de Curvatura) (valor por unidad) | -- |  | 0-0 | 0-0 | -- | -- | -- | 0 | 0 | -- | 0 | 0 | -- | 0 | 0 | Activo | 15 | 11 | 0 | 0 | 0 | 11 | 11 | 0 | 11
191 | 11655 | ECUADOR | CAVE-294 |  | Servicio de Calibración ISO/IEC 17025:2017 Acreditada | Servicio de Calibración ISO/IEC 17025:2017 Acreditada | 5 | 0 | 0 | 0 | 1 | -- |  | INN-PC-08 & 16 Por comparación | Equipo | Magnitud | Eléctricas |  |  |  | Probador de Instalaciones Multifunción / Installation Tester | -- |  | 0-0 | 0-0 | FLUKE | 1653B | -- | 0 | 0 | -- | 0 | 0 | -- | 0 | 0 | Activo | 15 | 405 | 0 | 0 | 0 | 405 | 405 | 0 | 405
192 | 11660 | ECUADOR | CAVE-295 |  | Servicio de Calibración ISO/IEC 17025:2017 Acreditada | Servicio de Calibración ISO/IEC 17025:2017 Acreditada | 5 | 0 | 0 | 0 | 1 | -- |  | INN-PC-16 Por comparación | Equipo | Magnitud | Eléctricas |  |  |  | Lector/Datalogger de Termocuplas [1 canal] (por Simulación) | -- | [-100.04 a 799.27] °C | 0-0 | 0-0 | -- | -- | -- | 0 | 0 | -- | 0 | 0 | -- | 0 | 0 | Activo | 15 | 50 | 0 | 0 | 0 | 50 | 50 | 0 | 50
193 | 11661 | ECUADOR | CAVE-296 |  | Servicio de Calibración ISO/IEC 17025:2017 Acreditada | Servicio de Calibración ISO/IEC 17025:2017 Acreditada | 5 | 0 | 0 | 0 | 1 | -- |  | INN-PC-16 Por comparación | Equipo | Magnitud | Eléctricas |  |  |  | Lector/Datalogger de Termocuplas [2 canales] (por Simulación) | -- | [-100.04 a 799.27] °C | 0-0 | 0-0 | -- | -- | -- | 0 | 0 | -- | 0 | 0 | -- | 0 | 0 | Activo | 15 | 80 | 0 | 0 | 0 | 80 | 80 | 0 | 80
194 | 11662 | ECUADOR | CAVE-297 |  | Servicio de Calibración ISO/IEC 17025:2017 Acreditada | Servicio de Calibración ISO/IEC 17025:2017 Acreditada | 5 | 0 | 0 | 0 | 1 | -- |  | INN-PC-16 Por comparación | Equipo | Magnitud | Eléctricas |  |  |  | Lector/Datalogger de Termocuplas [3 canales] (por Simulación) | -- | [-100.04 a 799.27] °C | 0-0 | 0-0 | -- | -- | -- | 0 | 0 | -- | 0 | 0 | -- | 0 | 0 | Activo | 15 | 120 | 0 | 0 | 0 | 120 | 120 | 0 | 120
195 | 11462 | ECUADOR | CADM-105 |  | Servicio de Calibración ISO/IEC 17025:2017 Acreditada | Servicio de Calibración ISO/IEC 17025:2017 Acreditada | 2 | 0 | 0 | 0 | 1 | -- |  | INN-PC-09 Por Comparación | Equipo | Magnitud | Dimensional |  |  |  | (CPP-EYE) Medidor de Espesor de Revestimientos | -- | (1 a 500) mm / (0.0625 a 12) in | 0-0 | 0-0 | Elcometer | 456 | -- | 0 | 0 | -- | 0 | 0 | -- | 0 | 0 | Activo | 15 | 89.25 | 0 | 0 | 0 | 89.25 | 89.25 | 0 | 89.25
196 | 11463 | ECUADOR | CADM-106 |  | Servicio de Calibración ISO/IEC 17025:2017 Acreditada | Servicio de Calibración ISO/IEC 17025:2017 Acreditada | 2 | 0 | 0 | 0 | 1 | -- |  | INN-PC-09 Por Comparación | Equipo | Magnitud | Dimensional |  |  |  | (CPP-EYE) Medidor digital de Perfil de Superficie | -- | (1 a 500) mm / (0.0625 a 12) in | 0-0 | 0-0 | Elcometer | 224 | -- | 0 | 0 | -- | 0 | 0 | -- | 0 | 0 | Activo | 15 | 59.5 | 0 | 0 | 0 | 59.5 | 59.5 | 0 | 59.5
197 | 11464 | ECUADOR | CVDM-008 |  | Servicio de Verificacion Tecnica con Trazabilidad | Servicio de Verificacion Tecnica con Trazabilidad | 2 | 0 | 0 | 0 | 0 | -- |  | INN-PC-09 Por Comparación | Equipo | Magnitud | Dimensional |  |  |  | (EYE) Cortador de Trama Cruzada / Cuchilla | -- |  | 0-0 | 0-0 | Elcometer | 107 | -- | 0 | 0 | -- | 0 | 0 | -- | 0 | 0 | Activo | 15 | 42 | 0 | 0 | 0 | 42 | 42 | 0 | 42
198 | 11465 | ECUADOR | CADM-103 |  | Servicio de Calibración ISO/IEC 17025:2017 Acreditada | Servicio de Calibración ISO/IEC 17025:2017 Acreditada | 2 | 0 | 0 | 0 | 1 | -- |  | INN-PC-09 Por Comparación | Equipo | Magnitud | Dimensional |  |  |  | (EYE) Galga de Dimensiones de Soldadura (Hi-Lo) | -- | (1 a 500) mm / (0.0625 a 12) in | 0-0 | 0-0 | G.A.L. Gage | CAT #1 Hi-Lo | -- | 0 | 0 | -- | 0 | 0 | -- | 0 | 0 | Activo | 15 | 56 | 0 | 0 | 0 | 56 | 56 | 0 | 56
199 | 11466 | ECUADOR | CADM-104 |  | Servicio de Calibración ISO/IEC 17025:2017 Acreditada | Servicio de Calibración ISO/IEC 17025:2017 Acreditada | 2 | 0 | 0 | 0 | 1 | -- |  | INN-PC-09 Por Comparación | Equipo | Magnitud | Dimensional |  |  |  | (EYE) Galga de Filete de Soldadura (Fillet) | -- | (1 a 500) mm / (0.0625 a 12) in | 0-0 | 0-0 | G.A.L. Gage | CAT #7 FILLET | -- | 0 | 0 | -- | 0 | 0 | -- | 0 | 0 | Activo | 15 | 28 | 0 | 0 | 0 | 28 | 28 | 0 | 28
200 | 11467 | ECUADOR | CADM-102 |  | Servicio de Calibración ISO/IEC 17025:2017 Acreditada | Servicio de Calibración ISO/IEC 17025:2017 Acreditada | 2 | 0 | 0 | 0 | 1 | -- |  | INN-PC-09 & 17 Por Comparación | Equipo | Magnitud | Dimensional |  |  |  | (EYE) Galga de Leva de Puente (Bridge Cam) | -- | (1 a 500) mm / (0.0625 a 12) in | 0-0 | 0-0 | G.A.L. Gage | CAT #4 BRIDGE CAM | -- | 0 | 0 | -- | 0 | 0 | -- | 0 | 0 | Activo | 15 | 56 | 0 | 0 | 0 | 56 | 56 | 0 | 56
201 | 11468 | ECUADOR | CADM-100 |  | Servicio de Calibración ISO/IEC 17025:2017 Acreditada | Servicio de Calibración ISO/IEC 17025:2017 Acreditada | 2 | 0 | 0 | 0 | 1 | -- |  | INN-PC-09 Por Comparación | Equipo | Magnitud | Dimensional |  |  |  | (EYE) Galga de Soldadura Única (V-WAC) | -- | (1 a 500) mm / (0.0625 a 12) in | 0-0 | 0-0 | G.A.L. Gage | CAT #5 V-WAC | -- | 0 | 0 | -- | 0 | 0 | -- | 0 | 0 | Activo | 15 | 56 | 0 | 0 | 0 | 56 | 56 | 0 | 56
202 | 11469 | ECUADOR | CADM-101 |  | Servicio de Calibración ISO/IEC 17025:2017 Acreditada | Servicio de Calibración ISO/IEC 17025:2017 Acreditada | 2 | 0 | 0 | 0 | 1 | -- |  | INN-PC-09 Por Comparación | Equipo | Magnitud | Dimensional |  |  |  | (EYE) Galga de Tamaño Automático de Soldadura (AWS) | -- | (1 a 500) mm / (0.0625 a 12) in | 0-0 | 0-0 | G.A.L. Gage | CAT #6 AWS | -- | 0 | 0 | -- | 0 | 0 | -- | 0 | 0 | Activo | 15 | 56 | 0 | 0 | 0 | 56 | 56 | 0 | 56
203 | 11470 | ECUADOR | CADM-094 |  | Servicio de Calibración ISO/IEC 17025:2017 Acreditada | Servicio de Calibración ISO/IEC 17025:2017 Acreditada | 2 | 0 | 0 | 0 | 1 | -- |  | INN-PC-09 Por Comparación | Equipo | Magnitud | Dimensional |  |  |  | (EYE) Medidor Analógico de Perfil | -- | (1 a 500) mm / (0.0625 a 12) in | 0-0 | 0-0 | Elcometer | 124 | -- | 0 | 0 | -- | 0 | 0 | -- | 0 | 0 | Activo | 15 | 42 | 0 | 0 | 0 | 42 | 42 | 0 | 42
204 | 11500 | ECUADOR | CAVE-286 |  | Servicio de Calibración ISO/IEC 17025:2017 Acreditada | Servicio de Calibración ISO/IEC 17025:2017 Acreditada | 2 | 0 | 0 | 0 | 1 | -- |  | INN-PC-16 Por comparación | Equipo | Magnitud | Eléctricas |  |  |  | (EYE) Holiday Detector - Alta Tensión | -- |  | 0-0 | 0-0 | Elcometer | 236 | -- | 0 | 0 | -- | 0 | 0 | -- | 0 | 0 | Activo | 15 | 105 | 0 | 0 | 0 | 105 | 105 | 0 | 105
205 | 11471 | ECUADOR | CADM-096 |  | Servicio de Calibración ISO/IEC 17025:2017 Acreditada | Servicio de Calibración ISO/IEC 17025:2017 Acreditada | 2 | 0 | 0 | 0 | 1 | -- |  | INN-PC-09 Por Comparación | Equipo | Magnitud | Dimensional |  |  |  | (EYE) Medidor de Espesor de Materiales por Ultrasonido | -- | (1 a 500) mm / (0.0625 a 12) in | 0-0 | 0-0 | Elcometer | MTG2 | -- | 0 | 0 | -- | 0 | 0 | -- | 0 | 0 | Activo | 15 | 70 | 0 | 0 | 0 | 70 | 70 | 0 | 70
206 | 11472 | ECUADOR | CADM-097 |  | Servicio de Calibración ISO/IEC 17025:2017 Acreditada | Servicio de Calibración ISO/IEC 17025:2017 Acreditada | 2 | 0 | 0 | 0 | 1 | -- |  | INN-PC-09 Por Comparación | Equipo | Magnitud | Dimensional |  |  |  | (EYE) Medidor de Espesor de Materiales por Ultrasonido | -- | (1 a 500) mm / (0.0625 a 12) in | 0-0 | 0-0 | Elcometer | MTG4 | -- | 0 | 0 | -- | 0 | 0 | -- | 0 | 0 | Activo | 15 | 70 | 0 | 0 | 0 | 70 | 70 | 0 | 70
207 | 11473 | ECUADOR | CADM-098 |  | Servicio de Calibración ISO/IEC 17025:2017 Acreditada | Servicio de Calibración ISO/IEC 17025:2017 Acreditada | 2 | 0 | 0 | 0 | 1 | -- |  | INN-PC-09 Por Comparación | Equipo | Magnitud | Dimensional |  |  |  | (EYE) Medidor de Espesor de Materiales por Ultrasonido | -- | (1 a 500) mm / (0.0625 a 12) in | 0-0 | 0-0 | Elcometer | MTG6 | -- | 0 | 0 | -- | 0 | 0 | -- | 0 | 0 | Activo | 15 | 70 | 0 | 0 | 0 | 70 | 70 | 0 | 70
208 | 11474 | ECUADOR | CADM-099 |  | Servicio de Calibración ISO/IEC 17025:2017 Acreditada | Servicio de Calibración ISO/IEC 17025:2017 Acreditada | 2 | 0 | 0 | 0 | 1 | -- |  | INN-PC-09 Por Comparación | Equipo | Magnitud | Dimensional |  |  |  | (EYE) Medidor de Espesor de Materiales por Ultrasonido | -- | (1 a 500) mm / (0.0625 a 12) in | 0-0 | 0-0 | Elcometer | MTG8 | -- | 0 | 0 | -- | 0 | 0 | -- | 0 | 0 | Activo | 15 | 70 | 0 | 0 | 0 | 70 | 70 | 0 | 70
209 | 11475 | ECUADOR | CADM-092 |  | Servicio de Calibración ISO/IEC 17025:2017 Acreditada | Servicio de Calibración ISO/IEC 17025:2017 Acreditada | 2 | 0 | 0 | 0 | 1 | -- |  | INN-PC-09 Por Comparación | Equipo | Magnitud | Dimensional |  |  |  | (EYE) Medidor de Espesor de Revestimientos | -- | (1 a 500) mm / (0.0625 a 12) in | 0-0 | 0-0 | Elcometer | 456 | -- | 0 | 0 | -- | 0 | 0 | -- | 0 | 0 | Activo | 15 | 105 | 0 | 0 | 0 | 105 | 105 | 0 | 105
210 | 11476 | ECUADOR | CADM-095 |  | Servicio de Calibración ISO/IEC 17025:2017 Acreditada | Servicio de Calibración ISO/IEC 17025:2017 Acreditada | 2 | 0 | 0 | 0 | 1 | -- |  | INN-PC-09 Por Comparación | Equipo | Magnitud | Dimensional |  |  |  | (EYE) Medidor de Espesor Ultrasónico de Corrosión | -- | (1 a 500) mm / (0.0625 a 12) in | 0-0 | 0-0 | Elcometer | CG20 | -- | 0 | 0 | -- | 0 | 0 | -- | 0 | 0 | Activo | 15 | 70 | 0 | 0 | 0 | 70 | 70 | 0 | 70
211 | 11477 | ECUADOR | CADM-093 |  | Servicio de Calibración ISO/IEC 17025:2017 Acreditada | Servicio de Calibración ISO/IEC 17025:2017 Acreditada | 2 | 0 | 0 | 0 | 1 | -- |  | INN-PC-09 Por Comparación | Equipo | Magnitud | Dimensional |  |  |  | (EYE) Medidor digital de Perfil de Superficie | -- | (1 a 500) mm / (0.0625 a 12) in | 0-0 | 0-0 | Elcometer | 224 | -- | 0 | 0 | -- | 0 | 0 | -- | 0 | 0 | Activo | 15 | 70 | 0 | 0 | 0 | 70 | 70 | 0 | 70
212 | 11478 | ECUADOR | CVDM-007 |  | Servicio de Verificacion Tecnica con Trazabilidad | Servicio de Verificacion Tecnica con Trazabilidad | 5 | 0 | 0 | 0 | 0 | -- |  | INN-PC-09 Por Comparación | Equipo | Magnitud | Dimensional |  |  |  | Cortador de Trama Cruzada / Cuchilla | -- |  | 0-0 | 0-0 | Elcometer | 107 | -- | 0 | 0 | -- | 0 | 0 | -- | 0 | 0 | Activo | 15 | 60 | 0 | 0 | 0 | 60 | 60 | 0 | 60
213 | 11479 | ECUADOR | CADM-090 |  | Servicio de Calibración ISO/IEC 17025:2017 Acreditada | Servicio de Calibración ISO/IEC 17025:2017 Acreditada | 5 | 0 | 0 | 0 | 1 | -- |  | INN-PC-09 Por Comparación | Equipo | Magnitud | Dimensional |  |  |  | Galga de Dimensiones de Soldadura (Hi-Lo) | -- | (1 a 500) mm / (0.0625 a 12) in | 0-0 | 0-0 | G.A.L. Gage | CAT #1 Hi-Lo | -- | 0 | 0 | -- | 0 | 0 | -- | 0 | 0 | Activo | 15 | 80 | 0 | 0 | 0 | 80 | 80 | 0 | 80
214 | 11480 | ECUADOR | CADM-091 |  | Servicio de Calibración ISO/IEC 17025:2017 Acreditada | Servicio de Calibración ISO/IEC 17025:2017 Acreditada | 5 | 0 | 0 | 0 | 1 | -- |  | INN-PC-09 Por Comparación | Equipo | Magnitud | Dimensional |  |  |  | Galga de Filete de Soldadura (Fillet) | -- | (1 a 500) mm / (0.0625 a 12) in | 0-0 | 0-0 | G.A.L. Gage | CAT #7 FILLET | -- | 0 | 0 | -- | 0 | 0 | -- | 0 | 0 | Activo | 15 | 80 | 0 | 0 | 0 | 80 | 80 | 0 | 80
215 | 11481 | ECUADOR | CADM-089 |  | Servicio de Calibración ISO/IEC 17025:2017 Acreditada | Servicio de Calibración ISO/IEC 17025:2017 Acreditada | 5 | 0 | 0 | 0 | 1 | -- |  | INN-PC-09 & 17 Por Comparación | Equipo | Magnitud | Dimensional |  |  |  | Galga de Leva de Puente (Bridge Cam) | -- | (1 a 500) mm / (0.0625 a 12) in | 0-0 | 0-0 | G.A.L. Gage | CAT #4 BRIDGE CAM | -- | 0 | 0 | -- | 0 | 0 | -- | 0 | 0 | Activo | 15 | 80 | 0 | 0 | 0 | 80 | 80 | 0 | 80
216 | 11482 | ECUADOR | CADM-087 |  | Servicio de Calibración ISO/IEC 17025:2017 Acreditada | Servicio de Calibración ISO/IEC 17025:2017 Acreditada | 5 | 0 | 0 | 0 | 1 | -- |  | INN-PC-09 Por Comparación | Equipo | Magnitud | Dimensional |  |  |  | Galga de Soldadura Única (V-WAC) | -- | (1 a 500) mm / (0.0625 a 12) in | 0-0 | 0-0 | G.A.L. Gage | CAT #5 V-WAC | -- | 0 | 0 | -- | 0 | 0 | -- | 0 | 0 | Activo | 15 | 80 | 0 | 0 | 0 | 80 | 80 | 0 | 80
217 | 11483 | ECUADOR | CADM-088 |  | Servicio de Calibración ISO/IEC 17025:2017 Acreditada | Servicio de Calibración ISO/IEC 17025:2017 Acreditada | 5 | 0 | 0 | 0 | 1 | -- |  | INN-PC-09 Por Comparación | Equipo | Magnitud | Dimensional |  |  |  | Galga de Tamaño Automático de Soldadura (AWS) | -- | (1 a 500) mm / (0.0625 a 12) in | 0-0 | 0-0 | G.A.L. Gage | CAT #6 AWS | -- | 0 | 0 | -- | 0 | 0 | -- | 0 | 0 | Activo | 15 | 80 | 0 | 0 | 0 | 80 | 80 | 0 | 80
218 | 11484 | ECUADOR | CNDM-025 |  | Servicio de Calibración ISO/IEC 17025:2017 No Acreditada | Servicio de Calibración ISO/IEC 17025:2017 No Acreditada | 5 | 0 | 0 | 0 | 0 | -- |  | INN-PC-09 Por Comparación | Equipo | Magnitud | Dimensional |  |  |  | Lámina / Galga de Calibración para Espesor de Recubrimiento (Unidad) | -- |  | 0-0 | 0-0 | Elcometer | 990 | -- | 0 | 0 | -- | 0 | 0 | -- | 0 | 0 | Activo | 15 | 12 | 0 | 0 | 0 | 12 | 12 | 0 | 12
219 | 11485 | ECUADOR | CADM-081 |  | Servicio de Calibración ISO/IEC 17025:2017 Acreditada | Servicio de Calibración ISO/IEC 17025:2017 Acreditada | 5 | 0 | 0 | 0 | 1 | -- |  | INN-PC-09 Por Comparación | Equipo | Magnitud | Dimensional |  |  |  | Medidor Analógico de Perfil | -- | (1 a 500) mm / (0.0625 a 12) in | 0-0 | 0-0 | Elcometer | 124 | -- | 0 | 0 | -- | 0 | 0 | -- | 0 | 0 | Activo | 15 | 60 | 0 | 0 | 0 | 60 | 60 | 0 | 60
220 | 11486 | ECUADOR | CADM-083 |  | Servicio de Calibración ISO/IEC 17025:2017 Acreditada | Servicio de Calibración ISO/IEC 17025:2017 Acreditada | 5 | 0 | 0 | 0 | 1 | -- |  | INN-PC-09 Por Comparación | Equipo | Magnitud | Dimensional |  |  |  | Medidor de Espesor de Materiales por Ultrasonido [Cal. + Rev.Tec.] | -- | (1 a 500) mm / (0.0625 a 12) in | 0-0 | 0-0 | Elcometer | MTG2 | -- | 0 | 0 | -- | 0 | 0 | -- | 0 | 0 | Activo | 15 | 100 | 0 | 0 | 0 | 100 | 100 | 0 | 100
221 | 11487 | ECUADOR | CADM-084 |  | Servicio de Calibración ISO/IEC 17025:2017 Acreditada | Servicio de Calibración ISO/IEC 17025:2017 Acreditada | 5 | 0 | 0 | 0 | 1 | -- |  | INN-PC-09 Por Comparación | Equipo | Magnitud | Dimensional |  |  |  | Medidor de Espesor de Materiales por Ultrasonido [Cal. + Rev.Tec.] | -- | (1 a 500) mm / (0.0625 a 12) in | 0-0 | 0-0 | Elcometer | MTG4 | -- | 0 | 0 | -- | 0 | 0 | -- | 0 | 0 | Activo | 15 | 100 | 0 | 0 | 0 | 100 | 100 | 0 | 100
222 | 11488 | ECUADOR | CADM-085 |  | Servicio de Calibración ISO/IEC 17025:2017 Acreditada | Servicio de Calibración ISO/IEC 17025:2017 Acreditada | 5 | 0 | 0 | 0 | 1 | -- |  | INN-PC-09 Por Comparación | Equipo | Magnitud | Dimensional |  |  |  | Medidor de Espesor de Materiales por Ultrasonido [Cal. + Rev.Tec.] | -- | (1 a 500) mm / (0.0625 a 12) in | 0-0 | 0-0 | Elcometer | MTG6 | -- | 0 | 0 | -- | 0 | 0 | -- | 0 | 0 | Activo | 15 | 100 | 0 | 0 | 0 | 100 | 100 | 0 | 100
223 | 11633 | ECUADOR | CATM-081 |  | Servicio de Calibración ISO/IEC 17025:2017 Acreditada | Servicio de Calibración ISO/IEC 17025:2017 Acreditada | 5 | 0 | 0 | 0 | 1 | -- |  | INN-PC-02 Por comparación | Equipo | Magnitud | Temperatura |  |  |  | Termómetro Bimetálico [3pts] | -- | [-25 a 660] °C | 0-0 | 0-0 | -- | -- | -- | 0 | 0 | -- | 0 | 0 | -- | 0 | 0 | Activo | 15 | 35 | 0 | 0 | 0 | 35 | 35 | 0 | 35
224 | 11634 | ECUADOR | CATM-082 |  | Servicio de Calibración ISO/IEC 17025:2017 Acreditada | Servicio de Calibración ISO/IEC 17025:2017 Acreditada | 5 | 0 | 0 | 0 | 1 | -- |  | INN-PC-02 Por comparación | Equipo | Magnitud | Temperatura |  |  |  | Termómetro Bimetálico [4pts] | -- | [-25 a 660] °C | 0-0 | 0-0 | -- | -- | -- | 0 | 0 | -- | 0 | 0 | -- | 0 | 0 | Activo | 15 | 40 | 0 | 0 | 0 | 40 | 40 | 0 | 40
225 | 11635 | ECUADOR | CATM-083 |  | Servicio de Calibración ISO/IEC 17025:2017 Acreditada | Servicio de Calibración ISO/IEC 17025:2017 Acreditada | 5 | 0 | 0 | 0 | 1 | -- |  | INN-PC-02 Por comparación | Equipo | Magnitud | Temperatura |  |  |  | Termómetro Bimetálico [5pts] | -- | [-25 a 660] °C | 0-0 | 0-0 | -- | -- | -- | 0 | 0 | -- | 0 | 0 | -- | 0 | 0 | Activo | 15 | 45 | 0 | 0 | 0 | 45 | 45 | 0 | 45
226 | 11636 | ECUADOR | CATM-084 |  | Servicio de Calibración ISO/IEC 17025:2017 Acreditada | Servicio de Calibración ISO/IEC 17025:2017 Acreditada | 5 | 0 | 0 | 0 | 1 | -- |  | INN-PC-02 Por comparación | Equipo | Magnitud | Temperatura |  |  |  | Termómetro de centrifuja | -- | [-25 a 660] °C | 0-0 | 0-0 | -- | -- | -- | 0 | 0 | -- | 0 | 0 | -- | 0 | 0 | Activo | 15 | 110 | 0 | 0 | 0 | 110 | 110 | 0 | 110
227 | 11637 | ECUADOR | CATM-085 |  | Servicio de Calibración ISO/IEC 17025:2017 Acreditada | Servicio de Calibración ISO/IEC 17025:2017 Acreditada | 5 | 0 | 0 | 0 | 1 | -- |  | INN-PC-22 Por comparación | Equipo | Magnitud | Temperatura |  |  |  | Termómetro de Líquido en Vidrio | -- | [-25 a 140] °C | 0-0 | 0-0 | -- | -- | -- | 0 | 0 | -- | 0 | 0 | -- | 0 | 0 | Activo | 15 | 45 | 0 | 0 | 0 | 45 | 45 | 0 | 45
228 | 11638 | ECUADOR | CATM-086 |  | Servicio de Calibración ISO/IEC 17025:2017 Acreditada | Servicio de Calibración ISO/IEC 17025:2017 Acreditada | 5 | 0 | 0 | 0 | 1 | -- |  | INN-PC-02 Por comparación | Equipo | Magnitud | Temperatura |  |  |  | Termómetro Digital [3pts] | -- | [-25 a 1000] °C | 0-0 | 0-0 | -- | -- | -- | 0 | 0 | -- | 0 | 0 | -- | 0 | 0 | Activo | 15 | 40 | 0 | 0 | 0 | 40 | 40 | 0 | 40
229 | 11639 | ECUADOR | CATM-087 |  | Servicio de Calibración ISO/IEC 17025:2017 Acreditada | Servicio de Calibración ISO/IEC 17025:2017 Acreditada | 5 | 0 | 0 | 0 | 1 | -- |  | INN-PC-02 Por comparación | Equipo | Magnitud | Temperatura |  |  |  | Termómetro Digital [4pts] | -- | [-25 a 1000] °C | 0-0 | 0-0 | -- | -- | -- | 0 | 0 | -- | 0 | 0 | -- | 0 | 0 | Activo | 15 | 50 | 0 | 0 | 0 | 50 | 50 | 0 | 50
230 | 11649 | ECUADOR | CATM-097 |  | Servicio de Calibración ISO/IEC 17025:2017 Acreditada | Servicio de Calibración ISO/IEC 17025:2017 Acreditada | 5 | 0 | 0 | 0 | 1 | -- |  | INN-PC-05 Por comparación | Equipo | Magnitud | Temperatura |  |  |  | Transductor / Transmisor de Temperatura [3 pts] | -- | [-25 a 660] °C | 0-0 | 0-0 | -- | -- | -- | 0 | 0 | -- | 0 | 0 | -- | 0 | 0 | Activo | 15 | 150 | 0 | 0 | 0 | 150 | 150 | 0 | 150
231 | 11651 | ECUADOR | CAVE-292 |  | Servicio de Calibración ISO/IEC 17025:2017 Acreditada | Servicio de Calibración ISO/IEC 17025:2017 Acreditada | 5 | 0 | 0 | 0 | 1 | -- |  | INN-PC-08 Por comparación | Equipo | Magnitud | Eléctricas |  |  |  | Comprobador Puesta a Tierra | -- |  | 0-0 | 0-0 | TENTECH | EM-4058 | -- | 0 | 0 | -- | 0 | 0 | -- | 0 | 0 | Activo | 15 | 180 | 0 | 0 | 0 | 180 | 180 | 0 | 180
232 | 11652 | ECUADOR | CAVE-293 |  | Servicio de Calibración ISO/IEC 17025:2017 Acreditada | Servicio de Calibración ISO/IEC 17025:2017 Acreditada | 5 | 0 | 0 | 0 | 1 | -- |  | INN-PC-16 Por comparación | Equipo | Magnitud | Eléctricas |  |  |  | SPT(Standard Penetration Test) / Sistema de Análisis de Suelos | -- |  | 0-0 | 0-0 | PDI | -- | -- | 0 | 0 | -- | 0 | 0 | -- | 0 | 0 | Activo | 15 | 510 | 0 | 0 | 0 | 510 | 510 | 0 | 510
233 | 11529 | ECUADOR | CNDM-027 |  | Servicio de Calibración ISO/IEC 17025:2017 No Acreditada | Servicio de Calibración ISO/IEC 17025:2017 No Acreditada | 5 | 0 | 0 | 0 | 0 | -- |  | INN-PC-09 Por Comparación | Equipo | Magnitud | Dimensional |  |  |  | Galga de Peines Hexagonal para Película Húmeda (Wet Film Combs) | -- |  | 0-0 | 0-0 | Elcometer | 3236 | -- | 0 | 0 | -- | 0 | 0 | -- | 0 | 0 | Activo | 15 | 80 | 0 | 0 | 0 | 80 | 80 | 0 | 80
234 | 11530 | ECUADOR | CNDM-028 |  | Servicio de Calibración ISO/IEC 17025:2017 No Acreditada | Servicio de Calibración ISO/IEC 17025:2017 No Acreditada | 5 | 0 | 0 | 0 | 0 | -- |  | INN-PC-09 Por Comparación | Equipo | Magnitud | Dimensional |  |  |  | Galga de Peines Hexagonal para Película Húmeda (Wet Film Combs) | -- |  | 0-0 | 0-0 | Elcometer | 112 | -- | 0 | 0 | -- | 0 | 0 | -- | 0 | 0 | Activo | 15 | 80 | 0 | 0 | 0 | 80 | 80 | 0 | 80
235 | 11531 | ECUADOR | CNDM-029 |  | Servicio de Calibración ISO/IEC 17025:2017 No Acreditada | Servicio de Calibración ISO/IEC 17025:2017 No Acreditada | 5 | 0 | 0 | 0 | 0 | -- |  | INN-PC-09 Por Comparación | Equipo | Magnitud | Dimensional |  |  |  | (EYE) Galga de Peines Hexagonal para Película Húmeda (Wet Film Combs) | -- |  | 0-0 | 0-0 | Elcometer | 3236 | -- | 0 | 0 | -- | 0 | 0 | -- | 0 | 0 | Activo | 15 | 56 | 0 | 0 | 0 | 56 | 56 | 0 | 56
236 | 11532 | ECUADOR | CNDM-030 |  | Servicio de Calibración ISO/IEC 17025:2017 No Acreditada | Servicio de Calibración ISO/IEC 17025:2017 No Acreditada | 5 | 0 | 0 | 0 | 0 | -- |  | INN-PC-09 Por Comparación | Equipo | Magnitud | Dimensional |  |  |  | (EYE) Galga de Peines Hexagonal para Película Húmeda (Wet Film Combs) | -- |  | 0-0 | 0-0 | Elcometer | 112 | -- | 0 | 0 | -- | 0 | 0 | -- | 0 | 0 | Activo | 15 | 56 | 0 | 0 | 0 | 56 | 56 | 0 | 56
237 | 11494 | ECUADOR | CAVE-287 |  | Servicio de Calibración ISO/IEC 17025:2017 Acreditada | Servicio de Calibración ISO/IEC 17025:2017 Acreditada | 2 | 0 | 0 | 0 | 1 | -- |  | INN-PC-16 Por comparación | Equipo | Magnitud | Eléctricas |  |  |  | (CPP-EYE) Holiday Detector - Alta Tensión | -- |  | 0-0 | 0-0 | Elcometer | 280 | -- | 0 | 0 | -- | 0 | 0 | -- | 0 | 0 | Activo | 15 | 89.25 | 0 | 0 | 0 | 89.25 | 89.25 | 0 | 89.25
238 | 11495 | ECUADOR | CAVE-289 |  | Servicio de Calibración ISO/IEC 17025:2017 Acreditada | Servicio de Calibración ISO/IEC 17025:2017 Acreditada | 2 | 0 | 0 | 0 | 1 | -- |  | INN-PC-16 Por comparación | Equipo | Magnitud | Eléctricas |  |  |  | (CPP-EYE) Holiday Detector - Alta Tensión | -- |  | 0-0 | 0-0 | SPY | 785 | -- | 0 | 0 | -- | 0 | 0 | -- | 0 | 0 | Activo | 15 | 105 | 0 | 0 | 0 | 105 | 105 | 0 | 105
239 | 11496 | ECUADOR | CAVE-290 |  | Servicio de Calibración ISO/IEC 17025:2017 Acreditada | Servicio de Calibración ISO/IEC 17025:2017 Acreditada | 2 | 0 | 0 | 0 | 1 | -- |  | INN-PC-16 Por comparación | Equipo | Magnitud | Eléctricas |  |  |  | (CPP-EYE) Holiday Detector - Alta Tensión | -- |  | 0-0 | 0-0 | SPY | 790 | -- | 0 | 0 | -- | 0 | 0 | -- | 0 | 0 | Activo | 15 | 105 | 0 | 0 | 0 | 105 | 105 | 0 | 105
240 | 11497 | ECUADOR | CAVE-288 |  | Servicio de Calibración ISO/IEC 17025:2017 Acreditada | Servicio de Calibración ISO/IEC 17025:2017 Acreditada | 2 | 0 | 0 | 0 | 1 | -- |  | INN-PC-16 Por comparación | Equipo | Magnitud | Eléctricas |  |  |  | (CPP-EYE) Holiday Detector - Baja Tensión | -- |  | 0-0 | 0-0 | Elcometer | 270 | -- | 0 | 0 | -- | 0 | 0 | -- | 0 | 0 | Activo | 15 | 89.25 | 0 | 0 | 0 | 89.25 | 89.25 | 0 | 89.25
241 | 11498 | ECUADOR | CAVE-283 |  | Servicio de Calibración ISO/IEC 17025:2017 Acreditada | Servicio de Calibración ISO/IEC 17025:2017 Acreditada | 2 | 0 | 0 | 0 | 1 | -- |  | INN-PC-16 Por comparación | Equipo | Magnitud | Eléctricas |  |  |  | (EYE) Holiday Detector - Alta Tensión | -- |  | 0-0 | 0-0 | Elcometer | 280 | -- | 0 | 0 | -- | 0 | 0 | -- | 0 | 0 | Activo | 15 | 105 | 0 | 0 | 0 | 105 | 105 | 0 | 105
242 | 11499 | ECUADOR | CAVE-284 |  | Servicio de Calibración ISO/IEC 17025:2017 Acreditada | Servicio de Calibración ISO/IEC 17025:2017 Acreditada | 2 | 0 | 0 | 0 | 1 | -- |  | INN-PC-16 Por comparación | Equipo | Magnitud | Eléctricas |  |  |  | (EYE) Holiday Detector - Alta Tensión | -- |  | 0-0 | 0-0 | Elcometer | 266 | -- | 0 | 0 | -- | 0 | 0 | -- | 0 | 0 | Activo | 15 | 105 | 0 | 0 | 0 | 105 | 105 | 0 | 105
243 | 11501 | ECUADOR | CAVE-285 |  | Servicio de Calibración ISO/IEC 17025:2017 Acreditada | Servicio de Calibración ISO/IEC 17025:2017 Acreditada | 2 | 0 | 0 | 0 | 1 | -- |  | INN-PC-16 Por comparación | Equipo | Magnitud | Eléctricas |  |  |  | (EYE) Holiday Detector - Baja Tensión | -- |  | 0-0 | 0-0 | Elcometer | 270 | -- | 0 | 0 | -- | 0 | 0 | -- | 0 | 0 | Activo | 15 | 105 | 0 | 0 | 0 | 105 | 105 | 0 | 105
244 | 11516 | ECUADOR | CAPS-043 |  | Servicio de Calibración ISO/IEC 17025:2017 Acreditada | Servicio de Calibración ISO/IEC 17025:2017 Acreditada | 2 | 0 | 0 | 0 | 1 | -- |  | INN-PC-05 Por comparación | Equipo | Magnitud | Presión |  |  |  | (EYE) Pull Off - Medidor Hidráulico de Adherencia | -- | (-12 a 36000) psig | 0-0 | 0-0 | Elcometer | 106 | -- | 0 | 0 | -- | 0 | 0 | -- | 0 | 0 | Activo | 15 | 105 | 0 | 0 | 0 | 105 | 105 | 0 | 105
245 | 11517 | ECUADOR | CAPS-036 |  | Servicio de Calibración ISO/IEC 17025:2017 Acreditada | Servicio de Calibración ISO/IEC 17025:2017 Acreditada | 5 | 0 | 0 | 0 | 1 | -- |  | INN-PC-05 Por comparación | Equipo | Magnitud | Presión |  |  |  | Pull Off - Medidor Hidráulico de Adherencia [Cal. + Rev.Tec.] | -- | (-12 a 36000) psig | 0-0 | 0-0 | Elcometer | 108 | -- | 0 | 0 | -- | 0 | 0 | -- | 0 | 0 | Activo | 15 | 150 | 0 | 0 | 0 | 150 | 150 | 0 | 150
246 | 11518 | ECUADOR | CAPS-037 |  | Servicio de Calibración ISO/IEC 17025:2017 Acreditada | Servicio de Calibración ISO/IEC 17025:2017 Acreditada | 5 | 0 | 0 | 0 | 1 | -- |  | INN-PC-05 Por comparación | Equipo | Magnitud | Presión |  |  |  | Pull Off - Medidor Hidráulico de Adherencia [Cal. + Rev.Tec.] | -- | (-12 a 36000) psig | 0-0 | 0-0 | Elcometer | 508 | -- | 0 | 0 | -- | 0 | 0 | -- | 0 | 0 | Activo | 15 | 150 | 0 | 0 | 0 | 150 | 150 | 0 | 150
247 | 11519 | ECUADOR | CAPS-038 |  | Servicio de Calibración ISO/IEC 17025:2017 Acreditada | Servicio de Calibración ISO/IEC 17025:2017 Acreditada | 5 | 0 | 0 | 0 | 1 | -- |  | INN-PC-05 Por comparación | Equipo | Magnitud | Presión |  |  |  | Pull Off - Medidor Hidráulico de Adherencia [Cal. + Rev.Tec.] | -- | (-12 a 36000) psig | 0-0 | 0-0 | Elcometer | 510 | -- | 0 | 0 | -- | 0 | 0 | -- | 0 | 0 | Activo | 15 | 150 | 0 | 0 | 0 | 150 | 150 | 0 | 150
248 | 11520 | ECUADOR | CAPS-039 |  | Servicio de Calibración ISO/IEC 17025:2017 Acreditada | Servicio de Calibración ISO/IEC 17025:2017 Acreditada | 5 | 0 | 0 | 0 | 1 | -- |  | INN-PC-05 Por comparación | Equipo | Magnitud | Presión |  |  |  | Pull Off - Medidor Hidráulico de Adherencia [Cal. + Rev.Tec.] | -- | (-12 a 36000) psig | 0-0 | 0-0 | Elcometer | 106 | -- | 0 | 0 | -- | 0 | 0 | -- | 0 | 0 | Activo | 15 | 150 | 0 | 0 | 0 | 150 | 150 | 0 | 150
249 | 10801 | ECUADOR | CADM-040 |  | Servicio de Calibración ISO/IEC 17025:2017 Acreditada | Servicio de Calibración ISO/IEC 17025:2017 Acreditada | 5 | 0 | 0 | 0 | 1 | -- |  | INN-PC-11 Por Comparación | Equipo | Magnitud | Dimensional |  |  |  | Medidor Espesores Analógico | -- |  | 0-0 | 0-0 | -- | -- | mm | 0 | 50 | -- | 0 | 0 | -- | 0 | 0 | Activo | 15 | 67 | 0 | 0 | 0 | 67 | 67 | 0 | 67
250 | 10802 | ECUADOR | CADM-041 |  | Servicio de Calibración ISO/IEC 17025:2017 Acreditada | Servicio de Calibración ISO/IEC 17025:2017 Acreditada | 5 | 0 | 0 | 0 | 1 | -- |  | INN-PC-11 Por Comparación | Equipo | Magnitud | Dimensional |  |  |  | Medidor Espesores Digital | -- |  | 0-0 | 0-0 | -- | -- | mm | 0 | 50 | -- | 0 | 0 | -- | 0 | 0 | Activo | 15 | 90 | 0 | 0 | 0 | 90 | 90 | 0 | 90
251 | 10803 | ECUADOR | CADM-042 |  | Servicio de Calibración ISO/IEC 17025:2017 Acreditada | Servicio de Calibración ISO/IEC 17025:2017 Acreditada | 5 | 0 | 0 | 0 | 1 | -- |  | INN-PC-31 Por Comparación | Equipo | Magnitud | Dimensional |  |  |  | Medidor Espesores Revestimiento | -- |  | 0-0 | 0-0 | -- | -- | µm | 0 | 1500 | -- | 0 | 0 | -- | 0 | 0 | Activo | 15 | 90 | 0 | 0 | 0 | 90 | 90 | 0 | 90
252 | 10804 | ECUADOR | CADM-043 |  | Servicio de Calibración ISO/IEC 17025:2017 Acreditada | Servicio de Calibración ISO/IEC 17025:2017 Acreditada | 5 | 0 | 0 | 0 | 1 | -- |  | INN-PC-08 Por comparación | Equipo | Magnitud | Dimensional |  |  |  | Medidor Espesores Revestimiento | -- |  | 0-0 | 0-0 | -- | -- | mm | 0 | 10 | -- | 0 | 0 | -- | 0 | 0 | Activo | 15 | 90 | 0 | 0 | 0 | 90 | 90 | 0 | 90
253 | 10712 | ECUADOR | CABM-003 |  | Servicio de Calibración ISO/IEC 17025:2017 Acreditada | Servicio de Calibración ISO/IEC 17025:2017 Acreditada | 5 | 0 | 0 | 0 | 1 | -- |  | INN-PC-25 Por comparación | Equipo | Magnitud | Biomédico |  |  |  | Bomba de Infusión | -- |  | 0-0 | 0-0 | -- | -- | -- | 0 | 0 | -- | 0 | 0 | -- | 0 | 0 | Activo | 15 | 110 | 0 | 0 | 0 | 110 | 110 | 0 | 110
254 | 10713 | ECUADOR | CABM-004 |  | Servicio de Calibración ISO/IEC 17025:2017 Acreditada | Servicio de Calibración ISO/IEC 17025:2017 Acreditada | 5 | 0 | 0 | 0 | 1 | -- |  | INN-PC-25 Por comparación | Equipo | Magnitud | Biomédico |  |  |  | Desfibrilador + Monitor de Signos Vitales | -- | (1 a 360) J | 0-0 | 0-0 | -- | -- | -- | 0 | 0 | -- | 0 | 0 | -- | 0 | 0 | Activo | 15 | 130 | 0 | 0 | 0 | 130 | 130 | 0 | 130
255 | 10715 | ECUADOR | CABM-006 |  | Servicio de Calibración ISO/IEC 17025:2017 Acreditada | Servicio de Calibración ISO/IEC 17025:2017 Acreditada | 5 | 0 | 0 | 0 | 1 | -- |  | INN-PC-25 Por comparación | Equipo | Magnitud | Biomédico |  |  |  | Desfibrilador Monofásico/Bifásico | -- | (1 a 360) J | 0-0 | 0-0 | -- | -- | -- | 0 | 0 | -- | 0 | 0 | -- | 0 | 0 | Activo | 15 | 60 | 0 | 0 | 0 | 60 | 60 | 0 | 60
256 | 10716 | ECUADOR | CABM-007 |  | Servicio de Calibración ISO/IEC 17025:2017 Acreditada | Servicio de Calibración ISO/IEC 17025:2017 Acreditada | 5 | 0 | 0 | 0 | 1 | -- |  | INN-PC-25 Por comparación | Equipo | Magnitud | Biomédico |  |  |  | Electrobisturí | -- |  | 0-0 | 0-0 | -- | -- | -- | 0 | 0 | -- | 0 | 0 | -- | 0 | 0 | Activo | 15 | 110 | 0 | 0 | 0 | 110 | 110 | 0 | 110
257 | 10717 | ECUADOR | CABM-008 |  | Servicio de Calibración ISO/IEC 17025:2017 Acreditada | Servicio de Calibración ISO/IEC 17025:2017 Acreditada | 5 | 0 | 0 | 0 | 1 | -- |  | INN-PC-25 Por comparación | Equipo | Magnitud | Biomédico |  |  |  | Electrocardiógrafo / Electrocardiograma (ECG) | -- |  | 0-0 | 0-0 | -- | -- | -- | 0 | 0 | -- | 0 | 0 | -- | 0 | 0 | Activo | 15 | 90 | 0 | 0 | 0 | 90 | 90 | 0 | 90
258 | 10718 | ECUADOR | CNBM-001 |  | Servicio de Calibración ISO/IEC 17025:2017 No Acreditada | Servicio de Calibración ISO/IEC 17025:2017 No Acreditada | 5 | 0 | 0 | 0 | 0 | -- |  | NO APLICA | Equipo | Magnitud | Biomédico |  |  |  | Medidor de Flujo de Aire | -- |  | 0-0 | 0-0 | -- | -- | -- | 0 | 0 | -- | 0 | 0 | -- | 0 | 0 | Activo | 15 | 165 | 0 | 0 | 0 | 165 | 165 | 0 | 165
259 | 10719 | ECUADOR | CABM-009 |  | Servicio de Calibración ISO/IEC 17025:2017 Acreditada | Servicio de Calibración ISO/IEC 17025:2017 Acreditada | 5 | 0 | 0 | 0 | 1 | -- |  | INN-PC-25 Por comparación | Equipo | Magnitud | Biomédico |  |  |  | Microscopio | -- |  | 0-0 | 0-0 | -- | -- | -- | 0 | 0 | -- | 0 | 0 | -- | 0 | 0 | Activo | 15 | 65 | 0 | 0 | 0 | 65 | 65 | 0 | 65
260 | 10720 | ECUADOR | CABM-010 |  | Servicio de Calibración ISO/IEC 17025:2017 Acreditada | Servicio de Calibración ISO/IEC 17025:2017 Acreditada | 5 | 0 | 0 | 0 | 1 | -- |  | INN-PC-25 Por comparación | Equipo | Magnitud | Biomédico |  |  |  | Monitor de Signos Vitales | -- |  | 0-0 | 0-0 | -- | -- | -- | 0 | 0 | -- | 0 | 0 | -- | 0 | 0 | Activo | 15 | 110 | 0 | 0 | 0 | 110 | 110 | 0 | 110
261 | 10721 | ECUADOR | CABM-011 |  | Servicio de Calibración ISO/IEC 17025:2017 Acreditada | Servicio de Calibración ISO/IEC 17025:2017 Acreditada | 5 | 0 | 0 | 0 | 1 | -- |  | INN-PC-25 Por comparación | Equipo | Magnitud | Biomédico |  |  |  | Oxímetro / Pulsioxímetro / Saturador de Oxígeno SpO2 | -- | (0 a 300) ppm | 0-0 | 0-0 | -- | -- | -- | 0 | 0 | -- | 0 | 0 | -- | 0 | 0 | Activo | 15 | 30 | 0 | 0 | 0 | 30 | 30 | 0 | 30
262 | 10722 | ECUADOR | CABM-012 |  | Servicio de Calibración ISO/IEC 17025:2017 Acreditada | Servicio de Calibración ISO/IEC 17025:2017 Acreditada | 5 | 0 | 0 | 0 | 1 | -- |  | INN-PC-25 Por comparación | Equipo | Magnitud | Biomédico |  |  |  | Simulador de Saturación de Oxígeno SpO2 | -- |  | 0-0 | 0-0 | -- | -- | -- | 0 | 0 | -- | 0 | 0 | -- | 0 | 0 | Activo | 15 | 150 | 0 | 0 | 0 | 150 | 150 | 0 | 150
263 | 10723 | ECUADOR | CABM-013 |  | Servicio de Calibración ISO/IEC 17025:2017 Acreditada | Servicio de Calibración ISO/IEC 17025:2017 Acreditada | 5 | 0 | 0 | 0 | 1 | -- |  | INN-PC-25 Por comparación | Equipo | Magnitud | Biomédico |  |  |  | Simulador ECG | -- |  | 0-0 | 0-0 | -- | -- | -- | 0 | 0 | -- | 0 | 0 | -- | 0 | 0 | Activo | 15 | 150 | 0 | 0 | 0 | 150 | 150 | 0 | 150
264 | 10724 | ECUADOR | CABM-014 |  | Servicio de Calibración ISO/IEC 17025:2017 Acreditada | Servicio de Calibración ISO/IEC 17025:2017 Acreditada | 5 | 0 | 0 | 0 | 1 | -- |  | INN-PC-25 Por comparación | Equipo | Magnitud | Biomédico |  |  |  | Tensiómetro Clínico | -- | (0 a 300) mmHg | 0-0 | 0-0 | -- | -- | -- | 0 | 0 | -- | 0 | 0 | -- | 0 | 0 | Activo | 15 | 45 | 0 | 0 | 0 | 45 | 45 | 0 | 45
265 | 10725 | ECUADOR | CNDS-001 |  | Servicio de Calibración ISO/IEC 17025:2017 No Acreditada | Servicio de Calibración ISO/IEC 17025:2017 No Acreditada | 5 | 0 | 0 | 0 | 0 | -- |  | INN-PC-28 | Equipo | Magnitud | Densidad |  |  |  | Hidrómetro | -- |  | 0-0 | 0-0 | -- | -- | -- | 0 | 0 | -- | 0 | 0 | -- | 0 | 0 | Activo | 15 | 70 | 0 | 0 | 0 | 70 | 70 | 0 | 70
266 | 10726 | ECUADOR | CADS-001 |  | Servicio de Calibración ISO/IEC 17025:2017 Acreditada | Servicio de Calibración ISO/IEC 17025:2017 Acreditada | 10 | 0 | 0 | 0 | 1 | -- |  | NO APLICA | Equipo | Magnitud | Densidad |  |  |  | Hidrómetro | -- | Externo | 0-0 | 0-0 | -- | -- | -- | 0 | 0 | -- | 0 | 0 | -- | 0 | 0 | Activo | 15 | 115 | 0 | 0 | 0 | 115 | 115 | 0 | 115
267 | 10727 | ECUADOR | CNDS-002 |  | Servicio de Calibración ISO/IEC 17025:2017 No Acreditada | Servicio de Calibración ISO/IEC 17025:2017 No Acreditada | 5 | 0 | 0 | 0 | 0 | -- |  | INN-PC-28 | Equipo | Magnitud | Densidad |  |  |  | Lactodensímetro | -- |  | 0-0 | 0-0 | -- | -- | -- | 0 | 0 | -- | 0 | 0 | -- | 0 | 0 | Activo | 15 | 95 | 0 | 0 | 0 | 95 | 95 | 0 | 95
268 | 10729 | ECUADOR | CADS-003 |  | Servicio de Calibración ISO/IEC 17025:2017 Acreditada | Servicio de Calibración ISO/IEC 17025:2017 Acreditada | 5 | 0 | 0 | 0 | 1 | -- |  | INN-PC-28 | Equipo | Magnitud | Densidad |  |  |  | Termohidrómetro ASTM [3 pts Temperatura + 3 pts Densidad] | -- | (-25 a 140) °C + Externo | 0-0 | 0-0 | -- | -- | -- | 0 | 0 | -- | 0 | 0 | -- | 0 | 0 | Activo | 15 | 145 | 0 | 0 | 0 | 145 | 145 | 0 | 145
269 | 10732 | ECUADOR | CADS-006 |  | Servicio de Calibración ISO/IEC 17025:2017 Acreditada | Servicio de Calibración ISO/IEC 17025:2017 Acreditada | 5 | 0 | 0 | 0 | 1 | -- |  | INN-PC-27 Por comparación | Equipo | Magnitud | Densidad |  |  |  | Viscosímetro [3 pts Revoluciones] | -- | (60 a 100.000) rpm | 0-0 | 0-0 | -- | -- | -- | 0 | 0 | -- | 0 | 0 | -- | 0 | 0 | Activo | 15 | 80 | 0 | 0 | 0 | 80 | 80 | 0 | 80
270 | 10733 | ECUADOR | CADS-007 |  | Servicio de Calibración ISO/IEC 17025:2017 Acreditada | Servicio de Calibración ISO/IEC 17025:2017 Acreditada | 5 | 0 | 0 | 0 | 1 | -- |  | INN-PC-40 & 27 Por comparación | Equipo | Magnitud | Densidad |  |  |  | Viscosímetro [3 pts Viscosidad *NA + 3 pts Revoluciones *A] | -- | (60 a 100.000) rpm | 0-0 | 0-0 | -- | -- | -- | 0 | 0 | -- | 0 | 0 | -- | 0 | 0 | Activo | 15 | 115 | 0 | 0 | 0 | 115 | 115 | 0 | 115
271 | 10734 | ECUADOR | CNDS-003 |  | Servicio de Calibración ISO/IEC 17025:2017 No Acreditada | Servicio de Calibración ISO/IEC 17025:2017 No Acreditada | 5 | 0 | 0 | 0 | 0 | -- |  | NO APLICA | Equipo | Magnitud | Densidad |  |  |  | Viscosímetro [3 pts Viscosidad] | -- |  | 0-0 | 0-0 | -- | -- | -- | 0 | 0 | -- | 0 | 0 | -- | 0 | 0 | Activo | 15 | 70 | 0 | 0 | 0 | 70 | 70 | 0 | 70
272 | 10736 | ECUADOR | CVDM-002 |  | Servicio de Verificacion Tecnica con Trazabilidad | Servicio de Verificacion Tecnica con Trazabilidad | 5 | 0 | 0 | 0 | 0 | -- |  | INN-PC-36 Por Comparación | Equipo | Magnitud | Dimensional |  |  |  | Análisis Dimensional [11 a 14 medidas] | -- |  | 0-0 | 0-0 | -- | -- | -- | 0 | 0 | -- | 0 | 0 | -- | 0 | 0 | Activo | 15 | 74 | 0 | 0 | 0 | 74 | 74 | 0 | 74
273 | 10737 | ECUADOR | CVDM-003 |  | Servicio de Verificacion Tecnica con Trazabilidad | Servicio de Verificacion Tecnica con Trazabilidad | 5 | 0 | 0 | 0 | 0 | -- |  | INN-PC-36 Por Comparación | Equipo | Magnitud | Dimensional |  |  |  | Análisis Dimensional [15 a 20 medidas] | -- |  | 0-0 | 0-0 | -- | -- | -- | 0 | 0 | -- | 0 | 0 | -- | 0 | 0 | Activo | 15 | 90 | 0 | 0 | 0 | 90 | 90 | 0 | 90
274 | 10738 | ECUADOR | CVDM-004 |  | Servicio de Verificacion Tecnica con Trazabilidad | Servicio de Verificacion Tecnica con Trazabilidad | 5 | 0 | 0 | 0 | 0 | -- |  | INN-PC-36 Por Comparación | Equipo | Magnitud | Dimensional |  |  |  | Análisis Dimensional [4 a 6 medidas] | -- |  | 0-0 | 0-0 | -- | -- | -- | 0 | 0 | -- | 0 | 0 | -- | 0 | 0 | Activo | 15 | 52 | 0 | 0 | 0 | 52 | 52 | 0 | 52
275 | 10739 | ECUADOR | CVDM-005 |  | Servicio de Verificacion Tecnica con Trazabilidad | Servicio de Verificacion Tecnica con Trazabilidad | 5 | 0 | 0 | 0 | 0 | -- |  | INN-PC-36 Por Comparación | Equipo | Magnitud | Dimensional |  |  |  | Análisis Dimensional [7 a 10 medidas] | -- |  | 0-0 | 0-0 | -- | -- | -- | 0 | 0 | -- | 0 | 0 | -- | 0 | 0 | Activo | 15 | 61 | 0 | 0 | 0 | 61 | 61 | 0 | 61
276 | 10740 | ECUADOR | CNDM-001 |  | Servicio de Calibración ISO/IEC 17025:2017 No Acreditada | Servicio de Calibración ISO/IEC 17025:2017 No Acreditada | 5 | 0 | 0 | 0 | 0 | -- |  | INN-PC-06 Por Comparación | Equipo | Magnitud | Dimensional |  |  |  | Análisis Dimensional de Bloque (1 a 5 medidas) | -- |  | 0-0 | 0-0 | -- | -- | mm | 0 | 10 | -- | 0 | 0 | -- | 0 | 0 | Activo | 15 | 80 | 0 | 0 | 0 | 80 | 80 | 0 | 80
277 | 10741 | ECUADOR | CADM-001 |  | Servicio de Calibración ISO/IEC 17025:2017 Acreditada | Servicio de Calibración ISO/IEC 17025:2017 Acreditada | 5 | 0 | 0 | 0 | 1 | -- |  | INN-PC-06 & 32 Por comparación | Equipo | Magnitud | Dimensional |  |  |  | Analizador/Alineador de Ejes (Distancia y Ángulo) | -- |  | 0-0 | 0-0 | -- | -- | -- | 0 | 0 | -- | 0 | 0 | -- | 0 | 0 | Activo | 15 | 430 | 0 | 0 | 0 | 430 | 430 | 0 | 430
278 | 10742 | ECUADOR | CVDM-006 |  | Servicio de Verificacion Tecnica con Trazabilidad | Servicio de Verificacion Tecnica con Trazabilidad | 5 | 0 | 0 | 0 | 0 | -- |  | NO APLICA | Equipo | Magnitud | Dimensional |  |  |  | Barra de longitud para frenómetro (0 a 1.5) m | -- |  | 0-0 | 0-0 | -- | -- | m | 0 | 1.5 | -- | 0 | 0 | -- | 0 | 0 | Activo | 15 | 145 | 0 | 0 | 0 | 145 | 145 | 0 | 145
279 | 10743 | ECUADOR | CNDM-002 |  | Servicio de Calibración ISO/IEC 17025:2017 No Acreditada | Servicio de Calibración ISO/IEC 17025:2017 No Acreditada | 5 | 0 | 0 | 0 | 0 | -- |  | NO APLICA | Equipo | Magnitud | Dimensional |  |  |  | BLOQUE PATRON | -- |  | 0-0 | 0-0 | -- | -- | mm | 0 | 0 | -- | 0 | 0 | -- | 0 | 0 | Activo | 15 | 40 | 0 | 0 | 0 | 40 | 40 | 0 | 40
280 | 10744 | ECUADOR | CADM-002 |  | Servicio de Calibración ISO/IEC 17025:2017 Acreditada | Servicio de Calibración ISO/IEC 17025:2017 Acreditada | 5 | 0 | 0 | 0 | 1 | -- |  | INN-PC-36 Por Comparación | Equipo | Magnitud | Dimensional |  |  |  | Bloque Patrón de Calibración [1 pieza] | -- |  | 0-0 | 0-0 | -- | -- | -- | 0 | 0 | -- | 0 | 0 | -- | 0 | 0 | Activo | 15 | 75 | 0 | 0 | 0 | 75 | 75 | 0 | 75
281 | 10745 | ECUADOR | CNDM-003 |  | Servicio de Calibración ISO/IEC 17025:2017 No Acreditada | Servicio de Calibración ISO/IEC 17025:2017 No Acreditada | 5 | 0 | 0 | 0 | 0 | -- |  | INN-PC-36 Por Comparación | Equipo | Magnitud | Dimensional |  |  |  | Bloque Patrón de Calibración [1 pieza] | -- |  | 0-0 | 0-0 | -- | -- | -- | 0 | 0 | -- | 0 | 0 | -- | 0 | 0 | Activo | 15 | 60 | 0 | 0 | 0 | 60 | 60 | 0 | 60
282 | 10746 | ECUADOR | CADM-003 |  | Servicio de Calibración ISO/IEC 17025:2017 Acreditada | Servicio de Calibración ISO/IEC 17025:2017 Acreditada | 5 | 0 | 0 | 0 | 1 | -- |  | INN-PC-36 Por Comparación | Equipo | Magnitud | Dimensional |  |  |  | Bloque/Gradilla [5 Pasos] | -- |  | 0-0 | 0-0 | -- | -- | -- | 0 | 0 | -- | 0 | 0 | -- | 0 | 0 | Activo | 15 | 160 | 0 | 0 | 0 | 160 | 160 | 0 | 160
283 | 10747 | ECUADOR | CNDM-004 |  | Servicio de Calibración ISO/IEC 17025:2017 No Acreditada | Servicio de Calibración ISO/IEC 17025:2017 No Acreditada | 5 | 0 | 0 | 0 | 0 | -- |  | INN-PC-36 Por Comparación | Equipo | Magnitud | Dimensional |  |  |  | Bloque/Gradilla [5 Pasos] | -- |  | 0-0 | 0-0 | -- | -- | -- | 0 | 0 | -- | 0 | 0 | -- | 0 | 0 | Activo | 15 | 130 | 0 | 0 | 0 | 130 | 130 | 0 | 130
284 | 10749 | ECUADOR | CNDM-005 |  | Servicio de Calibración ISO/IEC 17025:2017 No Acreditada | Servicio de Calibración ISO/IEC 17025:2017 No Acreditada | 5 | 0 | 0 | 0 | 0 | -- |  | INN-PC-36 Por Comparación | Equipo | Magnitud | Dimensional |  |  |  | Bloque/Gradilla [6 Pasos] | -- |  | 0-0 | 0-0 | -- | -- | -- | 0 | 0 | -- | 0 | 0 | -- | 0 | 0 | Activo | 15 | 170 | 0 | 0 | 0 | 170 | 170 | 0 | 170
285 | 10750 | ECUADOR | CADM-005 |  | Servicio de Calibración ISO/IEC 17025:2017 Acreditada | Servicio de Calibración ISO/IEC 17025:2017 Acreditada | 5 | 0 | 0 | 0 | 1 | -- |  | INN-PC-36 Por Comparación | Equipo | Magnitud | Dimensional |  |  |  | Bloque/Gradilla [8 Pasos] | -- |  | 0-0 | 0-0 | -- | -- | -- | 0 | 0 | -- | 0 | 0 | -- | 0 | 0 | Activo | 15 | 250 | 0 | 0 | 0 | 250 | 250 | 0 | 250
286 | 10751 | ECUADOR | CNDM-006 |  | Servicio de Calibración ISO/IEC 17025:2017 No Acreditada | Servicio de Calibración ISO/IEC 17025:2017 No Acreditada | 5 | 0 | 0 | 0 | 0 | -- |  | INN-PC-36 Por Comparación | Equipo | Magnitud | Dimensional |  |  |  | Bloque/Gradilla [8 Pasos] | -- |  | 0-0 | 0-0 | -- | -- | -- | 0 | 0 | -- | 0 | 0 | -- | 0 | 0 | Activo | 15 | 220 | 0 | 0 | 0 | 220 | 220 | 0 | 220
287 | 10752 | ECUADOR | CADM-006 |  | Servicio de Calibración ISO/IEC 17025:2017 Acreditada | Servicio de Calibración ISO/IEC 17025:2017 Acreditada | 5 | 0 | 0 | 0 | 1 | -- |  | INN-PC-09 Por Comparación | Equipo | Magnitud | Dimensional |  |  |  | Calibrador Pie de Rey [hasta 1000 mm / 40 in] | -- | (1 a 500) mm / (0.0625 a 12) in | 0-0 | 0-0 | -- | -- | -- | 0 | 0 | -- | 0 | 0 | -- | 0 | 0 | Activo | 15 | 75 | 0 | 0 | 0 | 75 | 75 | 0 | 75
288 | 10753 | ECUADOR | CADM-007 |  | Servicio de Calibración ISO/IEC 17025:2017 Acreditada | Servicio de Calibración ISO/IEC 17025:2017 Acreditada | 5 | 0 | 0 | 0 | 1 | -- |  | INN-PC-09 Por Comparación | Equipo | Magnitud | Dimensional |  |  |  | Calibrador Pie de Rey [hasta 150 mm / 6 in] | -- | (1 a 500) mm / (0.0625 a 12) in | 0-0 | 0-0 | -- | -- | -- | 0 | 0 | -- | 0 | 0 | -- | 0 | 0 | Activo | 15 | 35 | 0 | 0 | 0 | 35 | 35 | 0 | 35
289 | 10754 | ECUADOR | CADM-008 |  | Servicio de Calibración ISO/IEC 17025:2017 Acreditada | Servicio de Calibración ISO/IEC 17025:2017 Acreditada | 5 | 0 | 0 | 0 | 1 | -- |  | INN-PC-09 Por Comparación | Equipo | Magnitud | Dimensional |  |  |  | Calibrador Pie de Rey [hasta 200 mm / 8 in] | -- | (1 a 500) mm / (0.0625 a 12) in | 0-0 | 0-0 | -- | -- | -- | 0 | 0 | -- | 0 | 0 | -- | 0 | 0 | Activo | 15 | 40 | 0 | 0 | 0 | 40 | 40 | 0 | 40
290 | 10755 | ECUADOR | CADM-009 |  | Servicio de Calibración ISO/IEC 17025:2017 Acreditada | Servicio de Calibración ISO/IEC 17025:2017 Acreditada | 5 | 0 | 0 | 0 | 1 | -- |  | INN-PC-09 Por Comparación | Equipo | Magnitud | Dimensional |  |  |  | Calibrador Pie de Rey [hasta 250 mm / 10 in] | -- | (1 a 500) mm / (0.0625 a 12) in | 0-0 | 0-0 | -- | -- | -- | 0 | 0 | -- | 0 | 0 | -- | 0 | 0 | Activo | 15 | 45 | 0 | 0 | 0 | 45 | 45 | 0 | 45
291 | 10756 | ECUADOR | CADM-010 |  | Servicio de Calibración ISO/IEC 17025:2017 Acreditada | Servicio de Calibración ISO/IEC 17025:2017 Acreditada | 5 | 0 | 0 | 0 | 1 | -- |  | INN-PC-09 Por Comparación | Equipo | Magnitud | Dimensional |  |  |  | Calibrador Pie de Rey [hasta 300 mm / 12 in] | -- | (1 a 500) mm / (0.0625 a 12) in | 0-0 | 0-0 | -- | -- | -- | 0 | 0 | -- | 0 | 0 | -- | 0 | 0 | Activo | 15 | 50 | 0 | 0 | 0 | 50 | 50 | 0 | 50
292 | 10758 | ECUADOR | CADM-012 |  | Servicio de Calibración ISO/IEC 17025:2017 Acreditada | Servicio de Calibración ISO/IEC 17025:2017 Acreditada | 5 | 0 | 0 | 0 | 1 | -- |  | INN-PC-09 Por Comparación | Equipo | Magnitud | Dimensional |  |  |  | Calibrador Pie de Rey [hasta 600 mm / 24 in] | -- | (1 a 500) mm / (0.0625 a 12) in | 0-0 | 0-0 | -- | -- | -- | 0 | 0 | -- | 0 | 0 | -- | 0 | 0 | Activo | 15 | 60 | 0 | 0 | 0 | 60 | 60 | 0 | 60
293 | 10759 | ECUADOR | CNDM-007 |  | Servicio de Calibración ISO/IEC 17025:2017 No Acreditada | Servicio de Calibración ISO/IEC 17025:2017 No Acreditada | 5 | 0 | 0 | 0 | 0 | -- |  | NO APLICA | Equipo | Magnitud | Dimensional |  |  |  | Camisa/Cilindro rectificado | -- |  | 0-0 | 0-0 | -- | -- | mm | 0 | 30 | -- | 0 | 0 | -- | 0 | 0 | Activo | 15 | 87 | 0 | 0 | 0 | 87 | 87 | 0 | 87
294 | 10760 | ECUADOR | CADM-013 |  | Servicio de Calibración ISO/IEC 17025:2017 Acreditada | Servicio de Calibración ISO/IEC 17025:2017 Acreditada | 5 | 0 | 0 | 0 | 1 | -- |  | INN-PC-17 Por Comparación | Equipo | Magnitud | Dimensional |  |  |  | Cinta de Aforo [hasta 15 m] | -- | (0 a 100) m / (0 a 350) ft | 0-0 | 0-0 | -- | -- | -- | 0 | 0 | -- | 0 | 0 | -- | 0 | 0 | Activo | 15 | 84 | 0 | 0 | 0 | 84 | 84 | 0 | 84
295 | 10761 | ECUADOR | CADM-014 |  | Servicio de Calibración ISO/IEC 17025:2017 Acreditada | Servicio de Calibración ISO/IEC 17025:2017 Acreditada | 5 | 0 | 0 | 0 | 1 | -- |  | INN-PC-17 por Comparación | Equipo | Magnitud | Dimensional |  |  |  | Cinta de aforo [hasta 15 m] | -- |  | 0-0 | 0-0 | -- | -- | m | 1 | 15 | -- | 0 | 0 | -- | 0 | 0 | Activo | 15 | 75 | 0 | 0 | 0 | 75 | 75 | 0 | 75
296 | 10762 | ECUADOR | CADM-015 |  | Servicio de Calibración ISO/IEC 17025:2017 Acreditada | Servicio de Calibración ISO/IEC 17025:2017 Acreditada | 5 | 0 | 0 | 0 | 1 | -- |  | INN-PC-17 Por Comparación | Equipo | Magnitud | Dimensional |  |  |  | Cinta de Aforo [hasta 30 m] | -- | (0 a 100) m / (0 a 350) ft | 0-0 | 0-0 | -- | -- | -- | 0 | 0 | -- | 0 | 0 | -- | 0 | 0 | Activo | 15 | 98 | 0 | 0 | 0 | 98 | 98 | 0 | 98
297 | 10763 | ECUADOR | CADM-016 |  | Servicio de Calibración ISO/IEC 17025:2017 Acreditada | Servicio de Calibración ISO/IEC 17025:2017 Acreditada | 5 | 0 | 0 | 0 | 1 | -- |  | INN-PC-17 por Comparación | Equipo | Magnitud | Dimensional |  |  |  | Cinta de aforo [hasta 30 m] | -- |  | 0-0 | 0-0 | -- | -- | m | 1 | 30 | -- | 0 | 0 | -- | 0 | 0 | Activo | 15 | 270 | 0 | 0 | 0 | 270 | 270 | 0 | 270
298 | 10764 | ECUADOR | CADM-017 |  | Servicio de Calibración ISO/IEC 17025:2017 Acreditada | Servicio de Calibración ISO/IEC 17025:2017 Acreditada | 5 | 0 | 0 | 0 | 1 | -- |  | INN-PC-17 Por Comparación | Equipo | Magnitud | Dimensional |  |  |  | Cinta de Aforo [hasta 50 m] | -- | (0 a 100) m / (0 a 350) ft | 0-0 | 0-0 | -- | -- | -- | 0 | 0 | -- | 0 | 0 | -- | 0 | 0 | Activo | 15 | 118 | 0 | 0 | 0 | 118 | 118 | 0 | 118
299 | 10765 | ECUADOR | CADM-018 |  | Servicio de Calibración ISO/IEC 17025:2017 Acreditada | Servicio de Calibración ISO/IEC 17025:2017 Acreditada | 5 | 0 | 0 | 0 | 1 | -- |  | INN-PC-11 Por Comparación | Equipo | Magnitud | Dimensional |  |  |  | Comparador de Reloj / Palpador [hasta 200 mm / 8 in] | -- | (1 a 200) mm / (0.0625 a 8) in | 0-0 | 0-0 | -- | -- | -- | 0 | 0 | -- | 0 | 0 | -- | 0 | 0 | Activo | 15 | 65 | 0 | 0 | 0 | 65 | 65 | 0 | 65
300 | 10766 | ECUADOR | CADM-019 |  | Servicio de Calibración ISO/IEC 17025:2017 Acreditada | Servicio de Calibración ISO/IEC 17025:2017 Acreditada | 5 | 0 | 0 | 0 | 1 | -- |  | INN-PC-11 Por Comparación | Equipo | Magnitud | Dimensional |  |  |  | Comparador de Reloj / Palpador [hasta 25 mm / 1 in] | -- | (1 a 200) mm / (0.0625 a 8) in | 0-0 | 0-0 | -- | -- | -- | 0 | 0 | -- | 0 | 0 | -- | 0 | 0 | Activo | 15 | 30 | 0 | 0 | 0 | 30 | 30 | 0 | 30
301 | 10767 | ECUADOR | CADM-020 |  | Servicio de Calibración ISO/IEC 17025:2017 Acreditada | Servicio de Calibración ISO/IEC 17025:2017 Acreditada | 5 | 0 | 0 | 0 | 1 | -- |  | INN-PC-11 Por Comparación | Equipo | Magnitud | Dimensional |  |  |  | Comparador de Reloj / Palpador [hasta 50 mm / 2 in] | -- | (1 a 200) mm / (0.0625 a 8) in | 0-0 | 0-0 | -- | -- | -- | 0 | 0 | -- | 0 | 0 | -- | 0 | 0 | Activo | 15 | 45 | 0 | 0 | 0 | 45 | 45 | 0 | 45
302 | 10768 | ECUADOR | CNDM-008 |  | Servicio de Calibración ISO/IEC 17025:2017 No Acreditada | Servicio de Calibración ISO/IEC 17025:2017 No Acreditada | 5 | 0 | 0 | 0 | 0 | -- |  | INN-PC-11 Por Comparación | Equipo | Magnitud | Dimensional |  |  |  | Contador de Colonias (Análisis Dimensional de Cuadrillas) | -- |  | 0-0 | 0-0 | -- | -- | mm | 0 | 100 | -- | 0 | 0 | -- | 0 | 0 | Activo | 15 | 70 | 0 | 0 | 0 | 70 | 70 | 0 | 70
303 | 10769 | ECUADOR | CNDM-009 |  | Servicio de Calibración ISO/IEC 17025:2017 No Acreditada | Servicio de Calibración ISO/IEC 17025:2017 No Acreditada | 5 | 0 | 0 | 0 | 0 | -- |  | NO APLICA | Equipo | Magnitud | Dimensional |  |  |  | CONTROLADOR MULTIRANGER 100 | -- |  | 0-0 | 0-0 | -- | -- | -- | 10 | 30 | -- | 0 | 0 | -- | 0 | 0 | Activo | 15 | 115 | 0 | 0 | 0 | 115 | 115 | 0 | 115
304 | 10770 | ECUADOR | CNDM-010 |  | Servicio de Calibración ISO/IEC 17025:2017 No Acreditada | Servicio de Calibración ISO/IEC 17025:2017 No Acreditada | 5 | 0 | 0 | 0 | 0 | -- |  | NO APLICA | Equipo | Magnitud | Dimensional |  |  |  | CONTROLADOR MULTIRANGER 100 | -- |  | 0-0 | 0-0 | -- | -- | m | 10 | 30 | -- | 0 | 0 | -- | 0 | 0 | Activo | 15 | 115 | 0 | 0 | 0 | 115 | 115 | 0 | 115
305 | 10771 | ECUADOR | CADM-021 |  | Servicio de Calibración ISO/IEC 17025:2017 Acreditada | Servicio de Calibración ISO/IEC 17025:2017 Acreditada | 5 | 0 | 0 | 0 | 1 | -- |  | INN-PC-09 Por Comparación | Equipo | Magnitud | Dimensional |  |  |  | DEPTH GAGE | -- |  | 0-0 | 0-0 | -- | -- | mm | 0 | 15 | -- | 0 | 0 | -- | 0 | 0 | Activo | 15 | 50 | 0 | 0 | 0 | 50 | 50 | 0 | 50
306 | 10772 | ECUADOR | CADM-022 |  | Servicio de Calibración ISO/IEC 17025:2017 Acreditada | Servicio de Calibración ISO/IEC 17025:2017 Acreditada | 5 | 0 | 0 | 0 | 1 | -- |  | INN-PC-31 Por Comparación | Equipo | Magnitud | Dimensional |  |  |  | Detector de Fallas Ultrasónico (Arreglo de Fases) | -- |  | 0-0 | 0-0 | -- | -- | mm | 0 | 150 | -- | 0 | 0 | -- | 0 | 0 | Activo | 15 | 630 | 0 | 0 | 0 | 630 | 630 | 0 | 630
307 | 10773 | ECUADOR | CADM-023 |  | Servicio de Calibración ISO/IEC 17025:2017 Acreditada | Servicio de Calibración ISO/IEC 17025:2017 Acreditada | 5 | 0 | 0 | 0 | 1 | -- |  | INN-PC-31 Por Comparación | Equipo | Magnitud | Dimensional |  |  |  | Detector de Fallas Ultrasónico (Convencional) | -- |  | 0-0 | 0-0 | -- | -- | mm | 0 | 150 | -- | 0 | 0 | -- | 0 | 0 | Activo | 15 | 480 | 0 | 0 | 0 | 480 | 480 | 0 | 480
308 | 10774 | ECUADOR | CNDM-011 |  | Servicio de Calibración ISO/IEC 17025:2017 No Acreditada | Servicio de Calibración ISO/IEC 17025:2017 No Acreditada | 5 | 0 | 0 | 0 | 0 | -- |  | NO APLICA | Equipo | Magnitud | Dimensional |  |  |  | Distanciómetro | -- |  | 0-0 | 0-0 | -- | -- | m | 0 | 10 | -- | 0 | 0 | -- | 0 | 0 | Activo | 15 | 95 | 0 | 0 | 0 | 95 | 95 | 0 | 95
309 | 10777 | ECUADOR | CADM-025 |  | Servicio de Calibración ISO/IEC 17025:2017 Acreditada | Servicio de Calibración ISO/IEC 17025:2017 Acreditada | 5 | 0 | 0 | 0 | 1 | -- |  | INN-PC-32 Por Comparación | Equipo | Magnitud | Dimensional |  |  |  | Escuadra [1 a 3 Ángulo(s)] | -- |  | 0-0 | 0-0 | -- | -- | -- | 0 | 0 | -- | 0 | 0 | -- | 0 | 0 | Activo | 15 | 120 | 0 | 0 | 0 | 120 | 120 | 0 | 120
310 | 10778 | ECUADOR | CADM-026 |  | Servicio de Calibración ISO/IEC 17025:2017 Acreditada | Servicio de Calibración ISO/IEC 17025:2017 Acreditada | 5 | 0 | 0 | 0 | 1 | -- |  | INN-PC-17 Por Comparación | Equipo | Magnitud | Dimensional |  |  |  | Flexómetro/Cinta [hasta 10 m / 35 ft] | -- | (0 a 100) m / (0 a 360 ) ft | 0-0 | 0-0 | -- | -- | -- | 0 | 0 | -- | 0 | 0 | -- | 0 | 0 | Activo | 15 | 32 | 0 | 0 | 0 | 32 | 32 | 0 | 32
311 | 10779 | ECUADOR | CADM-027 |  | Servicio de Calibración ISO/IEC 17025:2017 Acreditada | Servicio de Calibración ISO/IEC 17025:2017 Acreditada | 5 | 0 | 0 | 0 | 1 | -- |  | INN-PC-17 Por Comparación | Equipo | Magnitud | Dimensional |  |  |  | Flexómetro/Cinta [hasta 100 m / 360 ft] | -- | (0 a 100) m / (0 a 360 ) ft | 0-0 | 0-0 | -- | -- | -- | 0 | 0 | -- | 0 | 0 | -- | 0 | 0 | Activo | 15 | 95 | 0 | 0 | 0 | 95 | 95 | 0 | 95
312 | 10780 | ECUADOR | CADM-028 |  | Servicio de Calibración ISO/IEC 17025:2017 Acreditada | Servicio de Calibración ISO/IEC 17025:2017 Acreditada | 5 | 0 | 0 | 0 | 1 | -- |  | INN-PC-17 Por Comparación | Equipo | Magnitud | Dimensional |  |  |  | Flexómetro/Cinta [hasta 25 m / 85 ft] | -- | (0 a 100) m / (0 a 360 ) ft | 0-0 | 0-0 | -- | -- | -- | 0 | 0 | -- | 0 | 0 | -- | 0 | 0 | Activo | 15 | 49 | 0 | 0 | 0 | 49 | 49 | 0 | 49
313 | 10781 | ECUADOR | CADM-029 |  | Servicio de Calibración ISO/IEC 17025:2017 Acreditada | Servicio de Calibración ISO/IEC 17025:2017 Acreditada | 5 | 0 | 0 | 0 | 1 | -- |  | INN-PC-17 Por Comparación | Equipo | Magnitud | Dimensional |  |  |  | Flexómetro/Cinta [hasta 50 m / 180 ft] | -- | (0 a 100) m / (0 a 360 ) ft | 0-0 | 0-0 | -- | -- | -- | 0 | 0 | -- | 0 | 0 | -- | 0 | 0 | Activo | 15 | 63 | 0 | 0 | 0 | 63 | 63 | 0 | 63
314 | 10782 | ECUADOR | CNDM-013 |  | Servicio de Calibración ISO/IEC 17025:2017 No Acreditada | Servicio de Calibración ISO/IEC 17025:2017 No Acreditada | 5 | 0 | 0 | 0 | 0 | -- |  | NO APLICA | Equipo | Magnitud | Dimensional |  |  |  | Galga de Espesor | -- |  | 0-0 | 0-0 | -- | -- | mm | 0 | 5 | -- | 0 | 0 | -- | 0 | 0 | Activo | 15 | 5 | 0 | 0 | 0 | 5 | 5 | 0 | 5
315 | 10783 | ECUADOR | CADM-030 |  | Servicio de Calibración ISO/IEC 17025:2017 Acreditada | Servicio de Calibración ISO/IEC 17025:2017 Acreditada | 5 | 0 | 0 | 0 | 1 | -- |  | INN-PC-36 Por Comparación | Equipo | Magnitud | Dimensional |  |  |  | Galga de Espesor (Análisis Dimensional <=5 mm) | -- |  | 0-0 | 0-0 | -- | -- | -- | 0 | 0 | -- | 0 | 0 | -- | 0 | 0 | Activo | 15 | 35 | 0 | 0 | 0 | 35 | 35 | 0 | 35
316 | 10784 | ECUADOR | CNDM-014 |  | Servicio de Calibración ISO/IEC 17025:2017 No Acreditada | Servicio de Calibración ISO/IEC 17025:2017 No Acreditada | 5 | 0 | 0 | 0 | 0 | -- |  | INN-PC-36 Por Comparación | Equipo | Magnitud | Dimensional |  |  |  | Galga de Espesor (Análisis Dimensional <=5 mm) | -- |  | 0-0 | 0-0 | -- | -- | -- | 0 | 0 | -- | 0 | 0 | -- | 0 | 0 | Activo | 15 | 35 | 0 | 0 | 0 | 35 | 35 | 0 | 35
317 | 10785 | ECUADOR | CNDM-015 |  | Servicio de Calibración ISO/IEC 17025:2017 No Acreditada | Servicio de Calibración ISO/IEC 17025:2017 No Acreditada | 5 | 0 | 0 | 0 | 0 | -- |  | INN-PC-36 Por Comparación | Equipo | Magnitud | Dimensional |  |  |  | Galga de Espesor (Análisis Dimensional >5<=10 mm) | -- |  | 0-0 | 0-0 | -- | -- | -- | 0 | 0 | -- | 0 | 0 | -- | 0 | 0 | Activo | 15 | 40 | 0 | 0 | 0 | 40 | 40 | 0 | 40
318 | 10786 | ECUADOR | CNDM-016 |  | Servicio de Calibración ISO/IEC 17025:2017 No Acreditada | Servicio de Calibración ISO/IEC 17025:2017 No Acreditada | 5 | 0 | 0 | 0 | 0 | -- |  | INN-PC-36 Por Comparación | Equipo | Magnitud | Dimensional |  |  |  | Galga de Paso en Roscas [3 pts] (Análisis Dimensional) | -- |  | 0-0 | 0-0 | -- | -- | -- | 0 | 0 | -- | 0 | 0 | -- | 0 | 0 | Activo | 15 | 35 | 0 | 0 | 0 | 35 | 35 | 0 | 35
319 | 10787 | ECUADOR | CADM-031 |  | Servicio de Calibración ISO/IEC 17025:2017 Acreditada | Servicio de Calibración ISO/IEC 17025:2017 Acreditada | 5 | 0 | 0 | 0 | 1 | -- |  | INN-PC-36 Por Comparación | Equipo | Magnitud | Dimensional |  |  |  | Galga de Soldadura | -- | (1 a 500) mm | 0-0 | 0-0 | -- | -- | mm | 0 | 20 | -- | 0 | 0 | -- | 0 | 0 | Activo | 15 | 85 | 0 | 0 | 0 | 85 | 85 | 0 | 85
320 | 10788 | ECUADOR | CNDM-017 |  | Servicio de Calibración ISO/IEC 17025:2017 No Acreditada | Servicio de Calibración ISO/IEC 17025:2017 No Acreditada | 5 | 0 | 0 | 0 | 0 | -- |  | NO APLICA | Equipo | Magnitud | Dimensional |  |  |  | GALGA DE SOLDADURA | -- |  | 0-0 | 0-0 | -- | -- | mm | 0 | 0 | -- | 0 | 0 | -- | 0 | 0 | Activo | 15 | 80 | 0 | 0 | 0 | 80 | 80 | 0 | 80
321 | 10790 | ECUADOR | CNDM-019 |  | Servicio de Calibración ISO/IEC 17025:2017 No Acreditada | Servicio de Calibración ISO/IEC 17025:2017 No Acreditada | 5 | 0 | 0 | 0 | 0 | -- |  | NO APLICA | Equipo | Magnitud | Dimensional |  |  |  | Galgas de Espesor - Ranuras (0 a 5)mm (valor por unidad) | -- |  | 0-0 | 0-0 | -- | -- | mm | 0 | 5 | -- | 0 | 0 | -- | 0 | 0 | Activo | 15 | 5 | 0 | 0 | 0 | 5 | 5 | 0 | 5
322 | 10791 | ECUADOR | CADM-032 |  | Servicio de Calibración ISO/IEC 17025:2017 Acreditada | Servicio de Calibración ISO/IEC 17025:2017 Acreditada | 5 | 0 | 0 | 0 | 1 | -- |  | INN-PC-32 Por Comparación | Equipo | Magnitud | Dimensional |  |  |  | Goniómetro | -- | (0 a 117) ° | 0-0 | 0-0 | -- | -- | ° | 0 | 180 | -- | 0 | 0 | -- | 0 | 0 | Activo | 15 | 127.5 | 0 | 0 | 0 | 127.5 | 127.5 | 0 | 127.5
323 | 10792 | ECUADOR | CADM-033 |  | Servicio de Calibración ISO/IEC 17025:2017 Acreditada | Servicio de Calibración ISO/IEC 17025:2017 Acreditada | 5 | 0 | 0 | 0 | 1 | -- |  | INN-PC-32 Por Comparación | Equipo | Magnitud | Dimensional |  |  |  | Juego de Escuadras [3 piezas] | -- | (0 a 117) ° | 0-0 | 0-0 | -- | -- | ° | 0 | 180 | -- | 0 | 0 | -- | 0 | 0 | Activo | 15 | 205 | 0 | 0 | 0 | 205 | 205 | 0 | 205
324 | 10793 | ECUADOR | CNDM-020 |  | Servicio de Calibración ISO/IEC 17025:2017 No Acreditada | Servicio de Calibración ISO/IEC 17025:2017 No Acreditada | 5 | 0 | 0 | 0 | 0 | -- |  | INN-PC-06 Por Comparación | Equipo | Magnitud | Dimensional |  |  |  | Juego de Galgas / Lainero (valor por unidad) | -- |  | 0-0 | 0-0 | -- | -- | mm | 0 | 5 | -- | 0 | 0 | -- | 0 | 0 | Activo | 15 | 4 | 0 | 0 | 0 | 4 | 4 | 0 | 4
325 | 10794 | ECUADOR | CNDM-021 |  | Servicio de Calibración ISO/IEC 17025:2017 No Acreditada | Servicio de Calibración ISO/IEC 17025:2017 No Acreditada | 5 | 0 | 0 | 0 | 0 | -- |  | NO APLICA | Equipo | Magnitud | Dimensional |  |  |  | LÁMINA DE CALIBRACIÓN | -- |  | 0-0 | 0-0 | -- | -- | mm | 0 | 0 | -- | 0 | 0 | -- | 0 | 0 | Activo | 15 | 22 | 0 | 0 | 0 | 22 | 22 | 0 | 22
326 | 10795 | ECUADOR | CADM-034 |  | Servicio de Calibración ISO/IEC 17025:2017 Acreditada | Servicio de Calibración ISO/IEC 17025:2017 Acreditada | 5 | 0 | 0 | 0 | 1 | -- |  | INN-PC-11 Por Comparación | Equipo | Magnitud | Dimensional |  |  |  | Medidor de Compactación Digital | -- | (1 a 500) mm | 0-0 | 0-0 | -- | -- | mm | 0 | 60 | -- | 0 | 0 | -- | 0 | 0 | Activo | 15 | 350 | 0 | 0 | 0 | 350 | 350 | 0 | 350
327 | 10812 | ECUADOR | CADM-051 |  | Servicio de Calibración ISO/IEC 17025:2017 Acreditada | Servicio de Calibración ISO/IEC 17025:2017 Acreditada | 5 | 0 | 0 | 0 | 1 | -- |  | INN-PC-06 Por Comparación | Equipo | Magnitud | Dimensional |  |  |  | Micrómetro ext. int. ranuras y prof | -- | (1 a 500) mm / (0.0625 a 12) in | 0-0 | 0-0 | -- | -- | mm | 0 | 250 | -- | 0 | 0 | -- | 0 | 0 | Activo | 15 | 70 | 0 | 0 | 0 | 70 | 70 | 0 | 70
328 | 10813 | ECUADOR | CADM-052 |  | Servicio de Calibración ISO/IEC 17025:2017 Acreditada | Servicio de Calibración ISO/IEC 17025:2017 Acreditada | 5 | 0 | 0 | 0 | 1 | -- |  | INN-PC-06 Por Comparación | Equipo | Magnitud | Dimensional |  |  |  | Micrómetro ext. int. ranuras y prof | -- | (1 a 500) mm / (0.0625 a 12) in | 0-0 | 0-0 | -- | -- | mm | 0 | 300 | -- | 0 | 0 | -- | 0 | 0 | Activo | 15 | 80 | 0 | 0 | 0 | 80 | 80 | 0 | 80
329 | 10814 | ECUADOR | CADM-053 |  | Servicio de Calibración ISO/IEC 17025:2017 Acreditada | Servicio de Calibración ISO/IEC 17025:2017 Acreditada | 5 | 0 | 0 | 0 | 1 | -- |  | INN-PC-06 Por Comparación | Equipo | Magnitud | Dimensional |  |  |  | Micrómetro ext. int. ranuras y prof | -- | (1 a 500) mm / (0.0625 a 12) in | 0-0 | 0-0 | -- | -- | mm | 0 | 350 | -- | 0 | 0 | -- | 0 | 0 | Activo | 15 | 90 | 0 | 0 | 0 | 90 | 90 | 0 | 90
330 | 10815 | ECUADOR | CADM-054 |  | Servicio de Calibración ISO/IEC 17025:2017 Acreditada | Servicio de Calibración ISO/IEC 17025:2017 Acreditada | 5 | 0 | 0 | 0 | 1 | -- |  | INN-PC-06 Por Comparación | Equipo | Magnitud | Dimensional |  |  |  | Micrómetro ext. int. ranuras y prof | -- | (1 a 500) mm / (0.0625 a 12) in | 0-0 | 0-0 | -- | -- | mm | 0 | 400 | -- | 0 | 0 | -- | 0 | 0 | Activo | 15 | 100 | 0 | 0 | 0 | 100 | 100 | 0 | 100
331 | 10816 | ECUADOR | CADM-055 |  | Servicio de Calibración ISO/IEC 17025:2017 Acreditada | Servicio de Calibración ISO/IEC 17025:2017 Acreditada | 5 | 0 | 0 | 0 | 1 | -- |  | INN-PC-06 Por Comparación | Equipo | Magnitud | Dimensional |  |  |  | Micrómetro ext. int. ranuras y prof | -- | (1 a 500) mm / (0.0625 a 12) in | 0-0 | 0-0 | -- | -- | mm | 0 | 450 | -- | 0 | 0 | -- | 0 | 0 | Activo | 15 | 110 | 0 | 0 | 0 | 110 | 110 | 0 | 110
332 | 10817 | ECUADOR | CADM-056 |  | Servicio de Calibración ISO/IEC 17025:2017 Acreditada | Servicio de Calibración ISO/IEC 17025:2017 Acreditada | 5 | 0 | 0 | 0 | 1 | -- |  | INN-PC-06 Por Comparación | Equipo | Magnitud | Dimensional |  |  |  | Micrómetro ext. int. ranuras y prof | -- | (1 a 500) mm / (0.0625 a 12) in | 0-0 | 0-0 | -- | -- | mm | 0 | 500 | -- | 0 | 0 | -- | 0 | 0 | Activo | 15 | 120 | 0 | 0 | 0 | 120 | 120 | 0 | 120
333 | 10818 | ECUADOR | CADM-057 |  | Servicio de Calibración ISO/IEC 17025:2017 Acreditada | Servicio de Calibración ISO/IEC 17025:2017 Acreditada | 5 | 0 | 0 | 0 | 1 | -- |  | INN-PC-06 Por Comparación | Equipo | Magnitud | Dimensional |  |  |  | Micrómetro ext.int.y prof. + extsiones | -- | (1 a 500) mm / (0.0625 a 12) in | 0-0 | 0-0 | -- | -- | mm | 0 | 50 | -- | 0 | 0 | -- | 0 | 0 | Activo | 15 | 40 | 0 | 0 | 0 | 40 | 40 | 0 | 40
334 | 10819 | ECUADOR | CADM-058 |  | Servicio de Calibración ISO/IEC 17025:2017 Acreditada | Servicio de Calibración ISO/IEC 17025:2017 Acreditada | 5 | 0 | 0 | 0 | 1 | -- |  | INN-PC-06 Por Comparación | Equipo | Magnitud | Dimensional |  |  |  | Micrómetro ext.int.y prof. + extsiones | -- | (1 a 500) mm / (0.0625 a 12) in | 0-0 | 0-0 | -- | -- | mm | 0 | 200 | -- | 0 | 0 | -- | 0 | 0 | Activo | 15 | 60 | 0 | 0 | 0 | 60 | 60 | 0 | 60
335 | 10820 | ECUADOR | CADM-059 |  | Servicio de Calibración ISO/IEC 17025:2017 Acreditada | Servicio de Calibración ISO/IEC 17025:2017 Acreditada | 5 | 0 | 0 | 0 | 1 | -- |  | INN-PC-06 Por Comparación | Equipo | Magnitud | Dimensional |  |  |  | Micrómetro ext.int.y prof. + extsiones | -- | (1 a 500) mm / (0.0625 a 12) in | 0-0 | 0-0 | -- | -- | mm | 0 | 450 | -- | 0 | 0 | -- | 0 | 0 | Activo | 15 | 200 | 0 | 0 | 0 | 200 | 200 | 0 | 200
336 | 10821 | ECUADOR | CADM-060 |  | Servicio de Calibración ISO/IEC 17025:2017 Acreditada | Servicio de Calibración ISO/IEC 17025:2017 Acreditada | 5 | 0 | 0 | 0 | 1 | -- |  | INN-PC-06 Por Comparación | Equipo | Magnitud | Dimensional |  |  |  | Micrómetro ext.int.y prof. + extsiones | -- | (1 a 500) mm / (0.0625 a 12) in | 0-0 | 0-0 | -- | -- | mm | 0 | 600 | -- | 0 | 0 | -- | 0 | 0 | Activo | 15 | 225 | 0 | 0 | 0 | 225 | 225 | 0 | 225
337 | 10822 | ECUADOR | CADM-061 |  | Servicio de Calibración ISO/IEC 17025:2017 Acreditada | Servicio de Calibración ISO/IEC 17025:2017 Acreditada | 5 | 0 | 0 | 0 | 1 | -- |  | INN-PC-06 Por Comparación | Equipo | Magnitud | Dimensional |  |  |  | Micrómetro ext.int.y prof. + extsiones | -- | (1 a 500) mm / (0.0625 a 12) in | 0-0 | 0-0 | -- | -- | mm | 0 | 1000 | -- | 0 | 0 | -- | 0 | 0 | Activo | 15 | 250 | 0 | 0 | 0 | 250 | 250 | 0 | 250
338 | 10823 | ECUADOR | CADM-062 |  | Servicio de Calibración ISO/IEC 17025:2017 Acreditada | Servicio de Calibración ISO/IEC 17025:2017 Acreditada | 5 | 0 | 0 | 0 | 1 | -- |  | INN-PC-06 Por Comparación | Equipo | Magnitud | Dimensional |  |  |  | Micrómetro Telescópico | -- | (1 a 500) mm / (0.0625 a 12) in | 0-0 | 0-0 | -- | -- | mm | 0 | 50 | -- | 0 | 0 | -- | 0 | 0 | Activo | 15 | 40 | 0 | 0 | 0 | 40 | 40 | 0 | 40
339 | 10824 | ECUADOR | CADM-063 |  | Servicio de Calibración ISO/IEC 17025:2017 Acreditada | Servicio de Calibración ISO/IEC 17025:2017 Acreditada | 5 | 0 | 0 | 0 | 1 | -- |  | INN-PC-06 Por Comparación | Equipo | Magnitud | Dimensional |  |  |  | Micrómetro Telescópico | -- | (1 a 500) mm / (0.0625 a 12) in | 0-0 | 0-0 | -- | -- | mm | 0 | 100 | -- | 0 | 0 | -- | 0 | 0 | Activo | 15 | 45 | 0 | 0 | 0 | 45 | 45 | 0 | 45
340 | 10825 | ECUADOR | CADM-064 |  | Servicio de Calibración ISO/IEC 17025:2017 Acreditada | Servicio de Calibración ISO/IEC 17025:2017 Acreditada | 5 | 0 | 0 | 0 | 1 | -- |  | INN-PC-06 Por Comparación | Equipo | Magnitud | Dimensional |  |  |  | Micrómetro Telescópico | -- | (1 a 500) mm / (0.0625 a 12) in | 0-0 | 0-0 | -- | -- | mm | 0 | 150 | -- | 0 | 0 | -- | 0 | 0 | Activo | 15 | 50 | 0 | 0 | 0 | 50 | 50 | 0 | 50
341 | 10826 | ECUADOR | CADM-065 |  | Servicio de Calibración ISO/IEC 17025:2017 Acreditada | Servicio de Calibración ISO/IEC 17025:2017 Acreditada | 5 | 0 | 0 | 0 | 1 | -- |  | INN-PC-06 Por Comparación | Equipo | Magnitud | Dimensional |  |  |  | Micrómetro Telescópico | -- | (1 a 500) mm / (0.0625 a 12) in | 0-0 | 0-0 | -- | -- | mm | 0 | 200 | -- | 0 | 0 | -- | 0 | 0 | Activo | 15 | 60 | 0 | 0 | 0 | 60 | 60 | 0 | 60
342 | 10827 | ECUADOR | CADM-066 |  | Servicio de Calibración ISO/IEC 17025:2017 Acreditada | Servicio de Calibración ISO/IEC 17025:2017 Acreditada | 5 | 0 | 0 | 0 | 1 | -- |  | INN-PC-32 Por Comparación | Equipo | Magnitud | Dimensional |  |  |  | Nivel de Longitud/Cuadrangular | -- | (0 a 117) ° | 0-0 | 0-0 | -- | -- | mm | 0 | 10 | -- | 0 | 0 | -- | 0 | 0 | Activo | 15 | 120 | 0 | 0 | 0 | 120 | 120 | 0 | 120
343 | 10828 | ECUADOR | CADM-067 |  | Servicio de Calibración ISO/IEC 17025:2017 Acreditada | Servicio de Calibración ISO/IEC 17025:2017 Acreditada | 5 | 0 | 0 | 0 | 1 | -- |  | INN-PC-32 Por Comparación | Equipo | Magnitud | Dimensional |  |  |  | Nivel de Longitud/Cuadrangular | -- | (0 a 117) ° | 0-0 | 0-0 | -- | -- | mm | 10 | 50 | -- | 0 | 0 | -- | 0 | 0 | Activo | 15 | 180 | 0 | 0 | 0 | 180 | 180 | 0 | 180
344 | 10829 | ECUADOR | CNDM-022 |  | Servicio de Calibración ISO/IEC 17025:2017 No Acreditada | Servicio de Calibración ISO/IEC 17025:2017 No Acreditada | 5 | 0 | 0 | 0 | 0 | -- |  | NO APLICA | Equipo | Magnitud | Dimensional |  |  |  | POLEA | -- |  | 0-0 | 0-0 | -- | -- | mm | 0 | 0 | -- | 0 | 0 | -- | 0 | 0 | Activo | 15 | 80 | 0 | 0 | 0 | 80 | 80 | 0 | 80
345 | 10830 | ECUADOR | CADM-068 |  | Servicio de Calibración ISO/IEC 17025:2017 Acreditada | Servicio de Calibración ISO/IEC 17025:2017 Acreditada | 5 | 0 | 0 | 0 | 1 | -- |  | INN-PC-09 Por Comparación | Equipo | Magnitud | Dimensional |  |  |  | Profundímetro | -- | (1 a 500) mm / (0.0625 a 12) in | 0-0 | 0-0 | -- | -- | in | 0 | 12 | -- | 0 | 0 | -- | 0 | 0 | Activo | 15 | 60 | 0 | 0 | 0 | 60 | 60 | 0 | 60
346 | 10831 | ECUADOR | CADM-069 |  | Servicio de Calibración ISO/IEC 17025:2017 Acreditada | Servicio de Calibración ISO/IEC 17025:2017 Acreditada | 5 | 0 | 0 | 0 | 1 | -- |  | INN-PC-09 Por Comparación | Equipo | Magnitud | Dimensional |  |  |  | Profundímetro | -- | (1 a 500) mm / (0.0625 a 12) in | 0-0 | 0-0 | -- | -- | mm | 0 | 300 | -- | 0 | 0 | -- | 0 | 0 | Activo | 15 | 50 | 0 | 0 | 0 | 50 | 50 | 0 | 50
347 | 10832 | ECUADOR | CADM-070 |  | Servicio de Calibración ISO/IEC 17025:2017 Acreditada | Servicio de Calibración ISO/IEC 17025:2017 Acreditada | 5 | 0 | 0 | 0 | 1 | -- |  | INN-PC-09 Por Comparación | Equipo | Magnitud | Dimensional |  |  |  | Profundímetro | -- | (1 a 500) mm / (0.0625 a 12) in | 0-0 | 0-0 | -- | -- | mm | 0 | 450 | -- | 0 | 0 | -- | 0 | 0 | Activo | 15 | 60 | 0 | 0 | 0 | 60 | 60 | 0 | 60
348 | 10833 | ECUADOR | CADM-071 |  | Servicio de Calibración ISO/IEC 17025:2017 Acreditada | Servicio de Calibración ISO/IEC 17025:2017 Acreditada | 5 | 0 | 0 | 0 | 1 | -- |  | INN-PC-11 Por Comparación | Equipo | Magnitud | Dimensional |  |  |  | Profundímetro / Pit Gauge | -- | (1 a 500) mm / (0.0625 a 12) in | 0-0 | 0-0 | -- | -- | mm | 0 | 50 | -- | 0 | 0 | -- | 0 | 0 | Activo | 15 | 45 | 0 | 0 | 0 | 45 | 45 | 0 | 45
349 | 10834 | ECUADOR | CADM-072 |  | Servicio de Calibración ISO/IEC 17025:2017 Acreditada | Servicio de Calibración ISO/IEC 17025:2017 Acreditada | 5 | 0 | 0 | 0 | 1 | -- |  | INN-PC-11 Por Comparación | Equipo | Magnitud | Dimensional |  |  |  | Profundimetro de Neumático | -- | (1 a 500) mm / (0.0625 a 12) in | 0-0 | 0-0 | -- | -- | mm | 0 | 10 | -- | 0 | 0 | -- | 0 | 0 | Activo | 15 | 35 | 0 | 0 | 0 | 35 | 35 | 0 | 35
350 | 10837 | ECUADOR | CADM-074 |  | Servicio de Calibración ISO/IEC 17025:2017 Acreditada | Servicio de Calibración ISO/IEC 17025:2017 Acreditada | 5 | 0 | 0 | 0 | 1 | -- |  | INN-PC-17 Por comparación | Equipo | Magnitud | Dimensional |  |  |  | Regla [hasta 30 cm] | -- | (0 a 100) m / (0 a 360 ) ft | 0-0 | 0-0 | -- | -- | cm | 0 | 30 | -- | 0 | 0 | -- | 0 | 0 | Activo | 15 | 45 | 0 | 0 | 0 | 45 | 45 | 0 | 45
351 | 10838 | ECUADOR | CADM-075 |  | Servicio de Calibración ISO/IEC 17025:2017 Acreditada | Servicio de Calibración ISO/IEC 17025:2017 Acreditada | 5 | 0 | 0 | 0 | 1 | -- |  | INN-PC-17 Por comparación | Equipo | Magnitud | Dimensional |  |  |  | Regla [hasta 60 cm] | -- | (0 a 100) m / (0 a 360 ) ft | 0-0 | 0-0 | -- | -- | cm | 30 | 60 | -- | 0 | 0 | -- | 0 | 0 | Activo | 15 | 50 | 0 | 0 | 0 | 50 | 50 | 0 | 50
352 | 10839 | ECUADOR | CNDM-024 |  | Servicio de Calibración ISO/IEC 17025:2017 No Acreditada | Servicio de Calibración ISO/IEC 17025:2017 No Acreditada | 5 | 0 | 0 | 0 | 0 | -- |  | NO APLICA | Equipo | Magnitud | Dimensional |  |  |  | Rugosímetro | -- |  | 0-0 | 0-0 | -- | -- | mm | 0 | 0 | -- | 0 | 0 | -- | 0 | 0 | Activo | 15 | 150 | 0 | 0 | 0 | 150 | 150 | 0 | 150
353 | 10840 | ECUADOR | CADM-076 |  | Servicio de Calibración ISO/IEC 17025:2017 Acreditada | Servicio de Calibración ISO/IEC 17025:2017 Acreditada | 5 | 0 | 0 | 0 | 1 | -- |  | INN-PC-17 por Comparación | Equipo | Magnitud | Dimensional |  |  |  | Tallimetro | -- | (0 a 100) m / (0 a 360 ) ft | 0-0 | 0-0 | -- | -- | cm | 60 | 200 | -- | 0 | 0 | -- | 0 | 0 | Activo | 15 | 45 | 0 | 0 | 0 | 45 | 45 | 0 | 45
354 | 10841 | ECUADOR | CADM-077 |  | Servicio de Calibración ISO/IEC 17025:2017 Acreditada | Servicio de Calibración ISO/IEC 17025:2017 Acreditada | 5 | 0 | 0 | 0 | 1 | -- |  | INN-PC-31 Por Comparación | Equipo | Magnitud | Dimensional |  |  |  | Tickness Gage | -- |  | 0-0 | 0-0 | -- | -- | mm | 0 | 0 | -- | 0 | 0 | -- | 0 | 0 | Activo | 15 | 120 | 0 | 0 | 0 | 120 | 120 | 0 | 120
355 | 10842 | ECUADOR | CADM-078 |  | Servicio de Calibración ISO/IEC 17025:2017 Acreditada | Servicio de Calibración ISO/IEC 17025:2017 Acreditada | 5 | 0 | 0 | 0 | 1 | -- |  | INN-PC-09 Por Comparación | Equipo | Magnitud | Dimensional |  |  |  | Trazador de Altura | -- |  | 0-0 | 0-0 | -- | -- | mm | 0 | 500 | -- | 0 | 0 | -- | 0 | 0 | Activo | 15 | 168 | 0 | 0 | 0 | 168 | 168 | 0 | 168
356 | 10843 | ECUADOR | CNDZ-001 |  | Servicio de Calibración ISO/IEC 17025:2017 No Acreditada | Servicio de Calibración ISO/IEC 17025:2017 No Acreditada | 5 | 0 | 0 | 0 | 0 | -- |  | INN-PC-12 Por comparación | Equipo | Magnitud | Dureza |  |  |  | Durómetro (Shore A) | -- |  | 0-0 | 0-0 | -- | -- | -- | 0 | 0 | -- | 0 | 0 | -- | 0 | 0 | Activo | 15 | 95 | 0 | 0 | 0 | 95 | 95 | 0 | 95
357 | 10844 | ECUADOR | CNDZ-002 |  | Servicio de Calibración ISO/IEC 17025:2017 No Acreditada | Servicio de Calibración ISO/IEC 17025:2017 No Acreditada | 5 | 0 | 0 | 0 | 0 | -- |  | INN-PC-12 Por comparación | Equipo | Magnitud | Dureza |  |  |  | Durómetro (SHORE D) | -- |  | 0-0 | 0-0 | -- | -- | -- | 0 | 0 | -- | 0 | 0 | -- | 0 | 0 | Activo | 15 | 95 | 0 | 0 | 0 | 95 | 95 | 0 | 95
358 | 10845 | ECUADOR | CNDZ-003 |  | Servicio de Calibración ISO/IEC 17025:2017 No Acreditada | Servicio de Calibración ISO/IEC 17025:2017 No Acreditada | 5 | 0 | 0 | 0 | 0 | -- |  | INN-PC-12 Por comparación | Equipo | Magnitud | Dureza |  |  |  | Durómetro Análogo Rockwell | -- |  | 0-0 | 0-0 | -- | -- | -- | 0 | 0 | -- | 0 | 0 | -- | 0 | 0 | Activo | 15 | 150 | 0 | 0 | 0 | 150 | 150 | 0 | 150
359 | 10846 | ECUADOR | CNDZ-004 |  | Servicio de Calibración ISO/IEC 17025:2017 No Acreditada | Servicio de Calibración ISO/IEC 17025:2017 No Acreditada | 5 | 0 | 0 | 0 | 0 | -- |  | INN-PC-12 Por comparación | Equipo | Magnitud | Dureza |  |  |  | Durómetro Digital Rockwell | -- |  | 0-0 | 0-0 | -- | -- | -- | 0 | 0 | -- | 0 | 0 | -- | 0 | 0 | Activo | 15 | 150 | 0 | 0 | 0 | 150 | 150 | 0 | 150
360 | 10847 | ECUADOR | CNDZ-005 |  | Servicio de Calibración ISO/IEC 17025:2017 No Acreditada | Servicio de Calibración ISO/IEC 17025:2017 No Acreditada | 5 | 0 | 0 | 0 | 0 | -- |  | INN-PC-12 Por comparación | Equipo | Magnitud | Dureza |  |  |  | Máquina de Ensayos de Dureza (0 a 800)N | -- |  | 0-0 | 0-0 | -- | -- | N | 0 | 800 | -- | 0 | 0 | -- | 0 | 0 | Activo | 15 | 145 | 0 | 0 | 0 | 145 | 145 | 0 | 145
361 | 10848 | ECUADOR | CNVE-001 |  | Servicio de Calibración ISO/IEC 17025:2017 No Acreditada | Servicio de Calibración ISO/IEC 17025:2017 No Acreditada | 5 | 0 | 0 | 0 | 0 | -- |  | INN-PC-08 & 16 Por comparación | Equipo | Magnitud | Eléctricas |  |  |  | 746 KIT TEST PULSERAS | -- |  | 0-0 | 0-0 | NA | NA | -- | 0 | 0 | -- | 0 | 0 | -- | 0 | 0 | Activo | 15 | 90 | 0 | 0 | 0 | 90 | 90 | 0 | 90
362 | 10849 | ECUADOR | CAVE-001 |  | Servicio de Calibración ISO/IEC 17025:2017 Acreditada | Servicio de Calibración ISO/IEC 17025:2017 Acreditada | 5 | 0 | 0 | 0 | 1 | -- |  | INN-PC-08 Por comparación | Equipo | Magnitud | Eléctricas |  |  |  | Amperímetro de Gancho | -- |  | 0-0 | 0-0 | -- | -- | -- | 0 | 0 | -- | 0 | 0 | -- | 0 | 0 | Activo | 15 | 100 | 0 | 0 | 0 | 100 | 100 | 0 | 100
363 | 10850 | ECUADOR | CAVE-002 |  | Servicio de Calibración ISO/IEC 17025:2017 Acreditada | Servicio de Calibración ISO/IEC 17025:2017 Acreditada | 5 | 0 | 0 | 0 | 1 | -- |  | INN-PC-08 Por comparación | Equipo | Magnitud | Eléctricas |  |  |  | Amperímetro de Gancho | -- |  | 0-0 | 0-0 | GOSSEN METRAWATT | Metraclip 86 | -- | 0 | 0 | -- | 0 | 0 | -- | 0 | 0 | Activo | 15 | 114 | 0 | 0 | 0 | 114 | 114 | 0 | 114
364 | 10851 | ECUADOR | CAVE-003 |  | Servicio de Calibración ISO/IEC 17025:2017 Acreditada | Servicio de Calibración ISO/IEC 17025:2017 Acreditada | 5 | 0 | 0 | 0 | 1 | -- |  | INN-PC-08 Por comparación | Equipo | Magnitud | Eléctricas |  |  |  | Analizador Calidad Eléctrica Trifásico | -- |  | 0-0 | 0-0 | -- | -- | -- | 0 | 0 | -- | 0 | 0 | -- | 0 | 0 | Activo | 15 | 300 | 0 | 0 | 0 | 300 | 300 | 0 | 300
365 | 10852 | ECUADOR | CAVE-004 |  | Servicio de Calibración ISO/IEC 17025:2017 Acreditada | Servicio de Calibración ISO/IEC 17025:2017 Acreditada | 5 | 0 | 0 | 0 | 1 | -- |  | INN-PC-08 Por comparación | Equipo | Magnitud | Eléctricas |  |  |  | Analizador Calidad Eléctrica Trifásico | -- |  | 0-0 | 0-0 | ELCONTROL ENERGY | POLAR STAR TOP | -- | 0 | 0 | -- | 0 | 0 | -- | 0 | 0 | Activo | 15 | 300 | 0 | 0 | 0 | 300 | 300 | 0 | 300
366 | 10853 | ECUADOR | CAVE-005 |  | Servicio de Calibración ISO/IEC 17025:2017 Acreditada | Servicio de Calibración ISO/IEC 17025:2017 Acreditada | 5 | 0 | 0 | 0 | 1 | -- |  | INN-PC-08 Por comparación | Equipo | Magnitud | Eléctricas |  |  |  | Analizador Calidad Eléctrica Trifásico | -- |  | 0-0 | 0-0 | FLUKE | 435 | -- | 0 | 0 | -- | 0 | 0 | -- | 0 | 0 | Activo | 15 | 300 | 0 | 0 | 0 | 300 | 300 | 0 | 300
367 | 10854 | ECUADOR | CAVE-006 |  | Servicio de Calibración ISO/IEC 17025:2017 Acreditada | Servicio de Calibración ISO/IEC 17025:2017 Acreditada | 5 | 0 | 0 | 0 | 1 | -- |  | INN-PC-16 Por comparación | Equipo | Magnitud | Eléctricas |  |  |  | Analizador de Barrido (Frecuencia) | -- |  | 0-0 | 0-0 | MEGGER | FRAX 101 | -- | 0 | 0 | -- | 0 | 0 | -- | 0 | 0 | Activo | 15 | 315 | 0 | 0 | 0 | 315 | 315 | 0 | 315
368 | 10855 | ECUADOR | CAVE-007 |  | Servicio de Calibración ISO/IEC 17025:2017 Acreditada | Servicio de Calibración ISO/IEC 17025:2017 Acreditada | 5 | 0 | 0 | 0 | 1 | -- |  | INN-PC-08 & 16 Por comparación | Equipo | Magnitud | Eléctricas |  |  |  | Analizador de Baterías | -- |  | 0-0 | 0-0 | FLUKE | BT521 | -- | 0 | 0 | -- | 0 | 0 | -- | 0 | 0 | Activo | 15 | 110 | 0 | 0 | 0 | 110 | 110 | 0 | 110
369 | 10856 | ECUADOR | CAVE-008 |  | Servicio de Calibración ISO/IEC 17025:2017 Acreditada | Servicio de Calibración ISO/IEC 17025:2017 Acreditada | 5 | 0 | 0 | 0 | 1 | -- |  | INN-PC-08 & 16 Por comparación | Equipo | Magnitud | Eléctricas |  |  |  | Analizador de Baterías (Battery Capacity Analyzer) | -- |  | 0-0 | 0-0 | -- | -- | -- | 0 | 0 | -- | 0 | 0 | -- | 0 | 0 | Activo | 15 | 150 | 0 | 0 | 0 | 150 | 150 | 0 | 150
370 | 10857 | ECUADOR | CAVE-009 |  | Servicio de Calibración ISO/IEC 17025:2017 Acreditada | Servicio de Calibración ISO/IEC 17025:2017 Acreditada | 5 | 0 | 0 | 0 | 1 | -- |  | INN-PC-08 & 16 Por comparación | Equipo | Magnitud | Eléctricas |  |  |  | Analizador de Diagnóstico de Aislamiento | -- |  | 0-0 | 0-0 | IDAX | 300 | -- | 0 | 0 | -- | 0 | 0 | -- | 0 | 0 | Activo | 15 | 1470 | 0 | 0 | 0 | 1470 | 1470 | 0 | 1470
371 | 10858 | ECUADOR | CAVE-010 |  | Servicio de Calibración ISO/IEC 17025:2017 Acreditada | Servicio de Calibración ISO/IEC 17025:2017 Acreditada | 5 | 0 | 0 | 0 | 1 | -- |  | INN-PC-08 & 16 Por comparación | Equipo | Magnitud | Eléctricas |  |  |  | Analizador de Disyuntores | -- |  | 0-0 | 0-0 | MEGGER | EGIL | -- | 0 | 0 | -- | 0 | 0 | -- | 0 | 0 | Activo | 15 | 400 | 0 | 0 | 0 | 400 | 400 | 0 | 400
372 | 10859 | ECUADOR | CAVE-011 |  | Servicio de Calibración ISO/IEC 17025:2017 Acreditada | Servicio de Calibración ISO/IEC 17025:2017 Acreditada | 5 | 0 | 0 | 0 | 1 | -- |  | INN-PC-08 & 16 Por comparación | Equipo | Magnitud | Eléctricas |  |  |  | Analizador de Electrobisturí | -- |  | 0-0 | 0-0 | FLUKE | QA-ES III | -- | 0 | 0 | -- | 0 | 0 | -- | 0 | 0 | Activo | 15 | 520 | 0 | 0 | 0 | 520 | 520 | 0 | 520
373 | 10860 | ECUADOR | CAVE-012 |  | Servicio de Calibración ISO/IEC 17025:2017 Acreditada | Servicio de Calibración ISO/IEC 17025:2017 Acreditada | 5 | 0 | 0 | 0 | 1 | -- |  | INN-PC-08 Por comparación | Equipo | Magnitud | Eléctricas |  |  |  | Analizador de Energía | -- |  | 0-0 | 0-0 | -- | -- | -- | 0 | 0 | -- | 0 | 0 | -- | 0 | 0 | Activo | 15 | 220 | 0 | 0 | 0 | 220 | 220 | 0 | 220
374 | 10861 | ECUADOR | CAVE-013 |  | Servicio de Calibración ISO/IEC 17025:2017 Acreditada | Servicio de Calibración ISO/IEC 17025:2017 Acreditada | 5 | 0 | 0 | 0 | 1 | -- |  | INN-PC-08 Por comparación | Equipo | Magnitud | Eléctricas |  |  |  | Analizador de Energía | -- |  | 0-0 | 0-0 | FLUKE | 1736 | -- | 0 | 0 | -- | 0 | 0 | -- | 0 | 0 | Activo | 15 | 395 | 0 | 0 | 0 | 395 | 395 | 0 | 395
375 | 10862 | ECUADOR | CAVE-014 |  | Servicio de Calibración ISO/IEC 17025:2017 Acreditada | Servicio de Calibración ISO/IEC 17025:2017 Acreditada | 5 | 0 | 0 | 0 | 1 | -- |  | INN-PC-08 Por comparación | Equipo | Magnitud | Eléctricas |  |  |  | Analizador de Energía | -- |  | 0-0 | 0-0 | FLUKE | 1748 | -- | 0 | 0 | -- | 0 | 0 | -- | 0 | 0 | Activo | 15 | 410 | 0 | 0 | 0 | 410 | 410 | 0 | 410
376 | 10863 | ECUADOR | CAVE-015 |  | Servicio de Calibración ISO/IEC 17025:2017 Acreditada | Servicio de Calibración ISO/IEC 17025:2017 Acreditada | 5 | 0 | 0 | 0 | 1 | -- |  | INN-PC-08 Por comparación | Equipo | Magnitud | Eléctricas |  |  |  | Analizador de Energía | -- |  | 0-0 | 0-0 | HIOKI | PW3198 | -- | 0 | 0 | -- | 0 | 0 | -- | 0 | 0 | Activo | 15 | 410 | 0 | 0 | 0 | 410 | 410 | 0 | 410
377 | 10864 | ECUADOR | CAVE-016 |  | Servicio de Calibración ISO/IEC 17025:2017 Acreditada | Servicio de Calibración ISO/IEC 17025:2017 Acreditada | 5 | 0 | 0 | 0 | 1 | -- |  | INN-PC-08 Por comparación | Equipo | Magnitud | Eléctricas |  |  |  | Analizador de Energía | -- |  | 0-0 | 0-0 | SCHNEIDEER | PM5100 | -- | 0 | 0 | -- | 0 | 0 | -- | 0 | 0 | Activo | 15 | 200 | 0 | 0 | 0 | 200 | 200 | 0 | 200
378 | 10865 | ECUADOR | CAVE-017 |  | Servicio de Calibración ISO/IEC 17025:2017 Acreditada | Servicio de Calibración ISO/IEC 17025:2017 Acreditada | 5 | 0 | 0 | 0 | 1 | -- |  | INN-PC-08 Por comparación | Equipo | Magnitud | Eléctricas |  |  |  | Analizador de Energía | -- |  | 0-0 | 0-0 | YOKOGAWA | WT333E | -- | 0 | 0 | -- | 0 | 0 | -- | 0 | 0 | Activo | 15 | 305 | 0 | 0 | 0 | 305 | 305 | 0 | 305
379 | 10866 | ECUADOR | CAVE-018 |  | Servicio de Calibración ISO/IEC 17025:2017 Acreditada | Servicio de Calibración ISO/IEC 17025:2017 Acreditada | 5 | 0 | 0 | 0 | 1 | -- |  | INN-PC-08 Por comparación | Equipo | Magnitud | Eléctricas |  |  |  | Analizador de Energía | -- |  | 0-0 | 0-0 | YOKOGAWA | WT1800 | -- | 0 | 0 | -- | 0 | 0 | -- | 0 | 0 | Activo | 15 | 225 | 0 | 0 | 0 | 225 | 225 | 0 | 225
380 | 10867 | ECUADOR | CAVE-019 |  | Servicio de Calibración ISO/IEC 17025:2017 Acreditada | Servicio de Calibración ISO/IEC 17025:2017 Acreditada | 5 | 0 | 0 | 0 | 1 | -- |  | INN-PC-08 Por comparación | Equipo | Magnitud | Eléctricas |  |  |  | Analizador de Humedad (Aceite, Madera, Papel) | -- |  | 0-0 | 0-0 | -- | -- | -- | 0 | 0 | -- | 0 | 0 | -- | 0 | 0 | Activo | 15 | 130 | 0 | 0 | 0 | 130 | 130 | 0 | 130
381 | 10868 | ECUADOR | CAVE-020 |  | Servicio de Calibración ISO/IEC 17025:2017 Acreditada | Servicio de Calibración ISO/IEC 17025:2017 Acreditada | 5 | 0 | 0 | 0 | 1 | -- |  | INN-PC-08 & 16 Por comparación | Equipo | Magnitud | Eléctricas |  |  |  | Analizador de Seguridad Eléctrica | -- |  | 0-0 | 0-0 | CHROMA | 19032 | -- | 0 | 0 | -- | 0 | 0 | -- | 0 | 0 | Activo | 15 | 250 | 0 | 0 | 0 | 250 | 250 | 0 | 250
382 | 10869 | ECUADOR | CAVE-021 |  | Servicio de Calibración ISO/IEC 17025:2017 Acreditada | Servicio de Calibración ISO/IEC 17025:2017 Acreditada | 5 | 0 | 0 | 0 | 1 | -- |  | INN-PC-08 & 16 Por comparación | Equipo | Magnitud | Eléctricas |  |  |  | Analizador de Seguridad Eléctrica | -- |  | 0-0 | 0-0 | FLUKE | ESA615 | -- | 0 | 0 | -- | 0 | 0 | -- | 0 | 0 | Activo | 15 | 250 | 0 | 0 | 0 | 250 | 250 | 0 | 250
383 | 10870 | ECUADOR | CAVE-022 |  | Servicio de Calibración ISO/IEC 17025:2017 Acreditada | Servicio de Calibración ISO/IEC 17025:2017 Acreditada | 5 | 0 | 0 | 0 | 1 | -- |  | INN-PC-08 & 16 Por comparación | Equipo | Magnitud | Eléctricas |  |  |  | Analizador de Seguridad Eléctrica | -- |  | 0-0 | 0-0 | FLUKE | ESA620 | -- | 0 | 0 | -- | 0 | 0 | -- | 0 | 0 | Activo | 15 | 250 | 0 | 0 | 0 | 250 | 250 | 0 | 250
384 | 10871 | ECUADOR | CAVE-023 |  | Servicio de Calibración ISO/IEC 17025:2017 Acreditada | Servicio de Calibración ISO/IEC 17025:2017 Acreditada | 5 | 0 | 0 | 0 | 1 | -- |  | INN-PC-08 & 16 Por comparación | Equipo | Magnitud | Eléctricas |  |  |  | Analizador de Sistemas Eléctricos y Baterías | -- |  | 0-0 | 0-0 | MIDTRONICS | EXP-800 | -- | 0 | 0 | -- | 0 | 0 | -- | 0 | 0 | Activo | 15 | 200 | 0 | 0 | 0 | 200 | 200 | 0 | 200
385 | 10872 | ECUADOR | CAVE-024 |  | Servicio de Calibración ISO/IEC 17025:2017 Acreditada | Servicio de Calibración ISO/IEC 17025:2017 Acreditada | 5 | 0 | 0 | 0 | 1 | -- |  | INN-PC-08 & 16 Por comparación | Equipo | Magnitud | Eléctricas |  |  |  | Analizador de Switch | -- |  | 0-0 | 0-0 | ELCON | SA10 | -- | 0 | 0 | -- | 0 | 0 | -- | 0 | 0 | Activo | 15 | 280 | 0 | 0 | 0 | 280 | 280 | 0 | 280
386 | 10873 | ECUADOR | CAVE-025 |  | Servicio de Calibración ISO/IEC 17025:2017 Acreditada | Servicio de Calibración ISO/IEC 17025:2017 Acreditada | 5 | 0 | 0 | 0 | 1 | -- |  | INN-PC-08 & 16 Por comparación | Equipo | Magnitud | Eléctricas |  |  |  | Analizador Estático de Motor | -- |  | 0-0 | 0-0 | SKF | DX-12 | -- | 0 | 0 | -- | 0 | 0 | -- | 0 | 0 | Activo | 15 | 350 | 0 | 0 | 0 | 350 | 350 | 0 | 350
387 | 10874 | ECUADOR | CAVE-026 |  | Servicio de Calibración ISO/IEC 17025:2017 Acreditada | Servicio de Calibración ISO/IEC 17025:2017 Acreditada | 5 | 0 | 0 | 0 | 1 | -- |  | INN-PC-08 & 16 Por comparación | Equipo | Magnitud | Eléctricas |  |  |  | Analizador y Probador de Transformadores de Corriente | -- |  | 0-0 | 0-0 | MEGGER | TRAX 219 | -- | 0 | 0 | -- | 0 | 0 | -- | 0 | 0 | Activo | 15 | 610 | 0 | 0 | 0 | 610 | 610 | 0 | 610
388 | 10875 | ECUADOR | CAVE-027 |  | Servicio de Calibración ISO/IEC 17025:2017 Acreditada | Servicio de Calibración ISO/IEC 17025:2017 Acreditada | 5 | 0 | 0 | 0 | 1 | -- |  | INN-PC-16 Por comparación | Equipo | Magnitud | Eléctricas |  |  |  | Audiómetro (Frecuencia) | -- |  | 0-0 | 0-0 | -- | -- | -- | 0 | 0 | -- | 0 | 0 | -- | 0 | 0 | Activo | 15 | 90 | 0 | 0 | 0 | 90 | 90 | 0 | 90
389 | 10876 | ECUADOR | CAVE-028 |  | Servicio de Calibración ISO/IEC 17025:2017 Acreditada | Servicio de Calibración ISO/IEC 17025:2017 Acreditada | 5 | 0 | 0 | 0 | 1 | -- |  | INN-PC-08 & 16 Por comparación | Equipo | Magnitud | Eléctricas |  |  |  | Avionic Power Supply | -- |  | 0-0 | 0-0 | -- | -- | -- | 0 | 0 | -- | 0 | 0 | -- | 0 | 0 | Activo | 15 | 300 | 0 | 0 | 0 | 300 | 300 | 0 | 300
390 | 10886 | ECUADOR | CAVE-038 |  | Servicio de Calibración ISO/IEC 17025:2017 Acreditada | Servicio de Calibración ISO/IEC 17025:2017 Acreditada | 5 | 0 | 0 | 0 | 1 | -- |  | INN-PC-08 & 16 Por comparación | Equipo | Magnitud | Eléctricas |  |  |  | Calibrador de procesos | -- |  | 0-0 | 0-0 | FLUKE | 753 | -- | 0 | 0 | -- | 0 | 0 | -- | 0 | 0 | Activo | 15 | 250 | 0 | 0 | 0 | 250 | 250 | 0 | 250
391 | 10887 | ECUADOR | CAVE-039 |  | Servicio de Calibración ISO/IEC 17025:2017 Acreditada | Servicio de Calibración ISO/IEC 17025:2017 Acreditada | 5 | 0 | 0 | 0 | 1 | -- |  | INN-PC-08 & 16 Por comparación | Equipo | Magnitud | Eléctricas |  |  |  | Calibrador de procesos | -- |  | 0-0 | 0-0 | FLUKE | 754 | -- | 0 | 0 | -- | 0 | 0 | -- | 0 | 0 | Activo | 15 | 250 | 0 | 0 | 0 | 250 | 250 | 0 | 250
392 | 10888 | ECUADOR | CAVE-040 |  | Servicio de Calibración ISO/IEC 17025:2017 Acreditada | Servicio de Calibración ISO/IEC 17025:2017 Acreditada | 5 | 0 | 0 | 0 | 1 | -- |  | INN-PC-08 & 16 Por comparación | Equipo | Magnitud | Eléctricas |  |  |  | Calibrador de procesos | -- |  | 0-0 | 0-0 | FLUKE | 787 | -- | 0 | 0 | -- | 0 | 0 | -- | 0 | 0 | Activo | 15 | 130 | 0 | 0 | 0 | 130 | 130 | 0 | 130
393 | 10889 | ECUADOR | CAVE-041 |  | Servicio de Calibración ISO/IEC 17025:2017 Acreditada | Servicio de Calibración ISO/IEC 17025:2017 Acreditada | 5 | 0 | 0 | 0 | 1 | -- |  | INN-PC-08 & 16 Por comparación | Equipo | Magnitud | Eléctricas |  |  |  | Calibrador de procesos | -- |  | 0-0 | 0-0 | FLUKE | 789 | -- | 0 | 0 | -- | 0 | 0 | -- | 0 | 0 | Activo | 15 | 150 | 0 | 0 | 0 | 150 | 150 | 0 | 150
394 | 10890 | ECUADOR | CAVE-042 |  | Servicio de Calibración ISO/IEC 17025:2017 Acreditada | Servicio de Calibración ISO/IEC 17025:2017 Acreditada | 5 | 0 | 0 | 0 | 1 | -- |  | INN-PC-08 & 16 Por comparación | Equipo | Magnitud | Eléctricas |  |  |  | Calibrador de procesos | -- |  | 0-0 | 0-0 | MARTEL | TMC-1410 | -- | 0 | 0 | -- | 0 | 0 | -- | 0 | 0 | Activo | 15 | 250 | 0 | 0 | 0 | 250 | 250 | 0 | 250
395 | 10891 | ECUADOR | CAVE-043 |  | Servicio de Calibración ISO/IEC 17025:2017 Acreditada | Servicio de Calibración ISO/IEC 17025:2017 Acreditada | 5 | 0 | 0 | 0 | 1 | -- |  | INN-PC-08 & 16 Por comparación | Equipo | Magnitud | Eléctricas |  |  |  | Ciclador | -- |  | 0-0 | 0-0 | BITRODE | CV4(16)-25-12 | -- | 0 | 0 | -- | 0 | 0 | -- | 0 | 0 | Activo | 15 | 185 | 0 | 0 | 0 | 185 | 185 | 0 | 185
396 | 10892 | ECUADOR | CAVE-044 |  | Servicio de Calibración ISO/IEC 17025:2017 Acreditada | Servicio de Calibración ISO/IEC 17025:2017 Acreditada | 5 | 0 | 0 | 0 | 1 | -- |  | INN-PC-08 & 16 Por comparación | Equipo | Magnitud | Eléctricas |  |  |  | CLAMP ON AC/DC HiTESTER | -- |  | 0-0 | 0-0 | HIOKI | -- | -- | 0 | 0 | -- | 0 | 0 | -- | 0 | 0 | Activo | 15 | 95 | 0 | 0 | 0 | 95 | 95 | 0 | 95
397 | 10893 | ECUADOR | CAVE-045 |  | Servicio de Calibración ISO/IEC 17025:2017 Acreditada | Servicio de Calibración ISO/IEC 17025:2017 Acreditada | 5 | 0 | 0 | 0 | 1 | -- |  | INN-PC-08 & 16 Por comparación | Equipo | Magnitud | Eléctricas |  |  |  | Comprobador de Alto Amperaje | -- |  | 0-0 | 0-0 | KRAFT POWERCON | -- | -- | 0 | 0 | -- | 0 | 0 | -- | 0 | 0 | Activo | 15 | 150 | 0 | 0 | 0 | 150 | 150 | 0 | 150
398 | 10894 | ECUADOR | CAVE-046 |  | Servicio de Calibración ISO/IEC 17025:2017 Acreditada | Servicio de Calibración ISO/IEC 17025:2017 Acreditada | 5 | 0 | 0 | 0 | 1 | -- |  | INN-PC-08 Por comparación | Equipo | Magnitud | Eléctricas |  |  |  | Comprobador de Ausencia de Tension en Redes (6.3 a 23) kV | -- |  | 0-0 | 0-0 | -- | -- | -- | 0 | 0 | -- | 0 | 0 | -- | 0 | 0 | Activo | 15 | 250 | 0 | 0 | 0 | 250 | 250 | 0 | 250
399 | 10895 | ECUADOR | CAVE-047 |  | Servicio de Calibración ISO/IEC 17025:2017 Acreditada | Servicio de Calibración ISO/IEC 17025:2017 Acreditada | 5 | 0 | 0 | 0 | 1 | -- |  | INN-PC-08 & 16 Por comparación | Equipo | Magnitud | Eléctricas |  |  |  | Comprobador de Relé | -- |  | 0-0 | 0-0 | MEGGER | MRCT | -- | 0 | 0 | -- | 0 | 0 | -- | 0 | 0 | Activo | 15 | 400 | 0 | 0 | 0 | 400 | 400 | 0 | 400
400 | 10896 | ECUADOR | CAVE-048 |  | Servicio de Calibración ISO/IEC 17025:2017 Acreditada | Servicio de Calibración ISO/IEC 17025:2017 Acreditada | 5 | 0 | 0 | 0 | 1 | -- |  | INN-PC-08 & 16 Por comparación | Equipo | Magnitud | Eléctricas |  |  |  | Comprobador de Relé | -- |  | 0-0 | 0-0 | MEGGER | SMRT410 | -- | 0 | 0 | -- | 0 | 0 | -- | 0 | 0 | Activo | 15 | 700 | 0 | 0 | 0 | 700 | 700 | 0 | 700
401 | 10897 | ECUADOR | CAVE-049 |  | Servicio de Calibración ISO/IEC 17025:2017 Acreditada | Servicio de Calibración ISO/IEC 17025:2017 Acreditada | 5 | 0 | 0 | 0 | 1 | -- |  | INN-PC-08 & 16 Por comparación | Equipo | Magnitud | Eléctricas |  |  |  | Comprobador de Relé | -- |  | 0-0 | 0-0 | SMC | PME-500-TR | -- | 0 | 0 | -- | 0 | 0 | -- | 0 | 0 | Activo | 15 | 400 | 0 | 0 | 0 | 400 | 400 | 0 | 400
402 | 10898 | ECUADOR | CAVE-050 |  | Servicio de Calibración ISO/IEC 17025:2017 Acreditada | Servicio de Calibración ISO/IEC 17025:2017 Acreditada | 5 | 0 | 0 | 0 | 1 | -- |  | INN-PC-08 Por comparación | Equipo | Magnitud | Eléctricas |  |  |  | Comprobador Eléctrico | -- |  | 0-0 | 0-0 | FLUKE | T+(PRO) | -- | 0 | 0 | -- | 0 | 0 | -- | 0 | 0 | Activo | 15 | 70 | 0 | 0 | 0 | 70 | 70 | 0 | 70
403 | 10899 | ECUADOR | CNVE-002 |  | Servicio de Calibración ISO/IEC 17025:2017 No Acreditada | Servicio de Calibración ISO/IEC 17025:2017 No Acreditada | 5 | 0 | 0 | 0 | 0 | -- |  | NO APLICA | Equipo | Magnitud | Eléctricas |  |  |  | Comprobador Eléctrico | -- |  | 0-0 | 0-0 | FLUKE | TS | -- | 0 | 0 | -- | 0 | 0 | -- | 0 | 0 | Activo | 15 | 40 | 0 | 0 | 0 | 40 | 40 | 0 | 40
404 | 10900 | ECUADOR | CNVE-003 |  | Servicio de Calibración ISO/IEC 17025:2017 No Acreditada | Servicio de Calibración ISO/IEC 17025:2017 No Acreditada | 5 | 0 | 0 | 0 | 0 | -- |  | NO APLICA | Equipo | Magnitud | Eléctricas |  |  |  | Comprobador Eléctrico | -- |  | 0-0 | 0-0 | FLUKE | VoltAlert | -- | 0 | 0 | -- | 0 | 0 | -- | 0 | 0 | Activo | 15 | 40 | 0 | 0 | 0 | 40 | 40 | 0 | 40
405 | 10901 | ECUADOR | CAVE-051 |  | Servicio de Calibración ISO/IEC 17025:2017 Acreditada | Servicio de Calibración ISO/IEC 17025:2017 Acreditada | 5 | 0 | 0 | 0 | 1 | -- |  | INN-PC-08 Por comparación | Equipo | Magnitud | Eléctricas |  |  |  | Comprobador Puesta a Tierra | -- |  | 0-0 | 0-0 | ALLOSUN | EM480D | -- | 0 | 0 | -- | 0 | 0 | -- | 0 | 0 | Activo | 15 | 150 | 0 | 0 | 0 | 150 | 150 | 0 | 150
406 | 10902 | ECUADOR | CAVE-052 |  | Servicio de Calibración ISO/IEC 17025:2017 Acreditada | Servicio de Calibración ISO/IEC 17025:2017 Acreditada | 5 | 0 | 0 | 0 | 1 | -- |  | INN-PC-08 Por comparación | Equipo | Magnitud | Eléctricas |  |  |  | Comprobador Puesta a Tierra | -- |  | 0-0 | 0-0 | EXTECH | 382357 | -- | 0 | 0 | -- | 0 | 0 | -- | 0 | 0 | Activo | 15 | 150 | 0 | 0 | 0 | 150 | 150 | 0 | 150
407 | 10903 | ECUADOR | CAVE-053 |  | Servicio de Calibración ISO/IEC 17025:2017 Acreditada | Servicio de Calibración ISO/IEC 17025:2017 Acreditada | 5 | 0 | 0 | 0 | 1 | -- |  | INN-PC-08 Por comparación | Equipo | Magnitud | Eléctricas |  |  |  | Comprobador Puesta a Tierra | -- |  | 0-0 | 0-0 | FLUKE | 1625 | -- | 0 | 0 | -- | 0 | 0 | -- | 0 | 0 | Activo | 15 | 150 | 0 | 0 | 0 | 150 | 150 | 0 | 150
408 | 10904 | ECUADOR | CAVE-054 |  | Servicio de Calibración ISO/IEC 17025:2017 Acreditada | Servicio de Calibración ISO/IEC 17025:2017 Acreditada | 5 | 0 | 0 | 0 | 1 | -- |  | INN-PC-08 Por comparación | Equipo | Magnitud | Eléctricas |  |  |  | Comprobador Resistencia a Tierra | -- |  | 0-0 | 0-0 | AEMC | 3731 | -- | 0 | 0 | -- | 0 | 0 | -- | 0 | 0 | Activo | 15 | 135 | 0 | 0 | 0 | 135 | 135 | 0 | 135
409 | 10905 | ECUADOR | CAVE-055 |  | Servicio de Calibración ISO/IEC 17025:2017 Acreditada | Servicio de Calibración ISO/IEC 17025:2017 Acreditada | 5 | 0 | 0 | 0 | 1 | -- |  | INN-PC-08 Por comparación | Equipo | Magnitud | Eléctricas |  |  |  | Comprobador Resistencia a Tierra | -- |  | 0-0 | 0-0 | AEMC | 6470-B | -- | 0 | 0 | -- | 0 | 0 | -- | 0 | 0 | Activo | 15 | 200 | 0 | 0 | 0 | 200 | 200 | 0 | 200
410 | 10906 | ECUADOR | CAVE-056 |  | Servicio de Calibración ISO/IEC 17025:2017 Acreditada | Servicio de Calibración ISO/IEC 17025:2017 Acreditada | 5 | 0 | 0 | 0 | 1 | -- |  | INN-PC-08 Por comparación | Equipo | Magnitud | Eléctricas |  |  |  | Comprobador Resistencia a Tierra | -- |  | 0-0 | 0-0 | KYORITSU | 4105A | -- | 0 | 0 | -- | 0 | 0 | -- | 0 | 0 | Activo | 15 | 140 | 0 | 0 | 0 | 140 | 140 | 0 | 140
411 | 10907 | ECUADOR | CAVE-057 |  | Servicio de Calibración ISO/IEC 17025:2017 Acreditada | Servicio de Calibración ISO/IEC 17025:2017 Acreditada | 5 | 0 | 0 | 0 | 1 | -- |  | INN-PC-08 & 16 Por comparación | Equipo | Magnitud | Eléctricas |  |  |  | Comprobador Resistencia Puesta a Tierra / Earth Resistance Tester | -- |  | 0-0 | 0-0 | MASTECH | MS2302 | -- | 0 | 0 | -- | 0 | 0 | -- | 0 | 0 | Activo | 15 | 195 | 0 | 0 | 0 | 195 | 195 | 0 | 195
412 | 10908 | ECUADOR | CAVE-058 |  | Servicio de Calibración ISO/IEC 17025:2017 Acreditada | Servicio de Calibración ISO/IEC 17025:2017 Acreditada | 5 | 0 | 0 | 0 | 1 | -- |  | INN-PC-08 Por comparación | Equipo | Magnitud | Eléctricas |  |  |  | Contador de Frecuencia | -- |  | 0-0 | 0-0 | -- | -- | -- | 0 | 0 | -- | 0 | 0 | -- | 0 | 0 | Activo | 15 | 130 | 0 | 0 | 0 | 130 | 130 | 0 | 130
413 | 10909 | ECUADOR | CAVE-059 |  | Servicio de Calibración ISO/IEC 17025:2017 Acreditada | Servicio de Calibración ISO/IEC 17025:2017 Acreditada | 5 | 0 | 0 | 0 | 1 | -- |  | INN-PC-08 Por comparación | Equipo | Magnitud | Eléctricas |  |  |  | Densímetro Eléctrico | -- |  | 0-0 | 0-0 | HUMBOLDT | H-4114SD.3F | -- | 0 | 0 | -- | 0 | 0 | -- | 0 | 0 | Activo | 15 | 250 | 0 | 0 | 0 | 250 | 250 | 0 | 250
414 | 10910 | ECUADOR | CNVE-004 |  | Servicio de Calibración ISO/IEC 17025:2017 No Acreditada | Servicio de Calibración ISO/IEC 17025:2017 No Acreditada | 5 | 0 | 0 | 0 | 0 | -- |  | INN-PC-08 Por comparación | Equipo | Magnitud | Eléctricas |  |  |  | Densímetro Eléctrico | -- |  | 0-0 | 0-0 | -- | -- | -- | 0 | 0 | -- | 0 | 0 | -- | 0 | 0 | Activo | 15 | 250 | 0 | 0 | 0 | 250 | 250 | 0 | 250
415 | 10911 | ECUADOR | CAVE-060 |  | Servicio de Calibración ISO/IEC 17025:2017 Acreditada | Servicio de Calibración ISO/IEC 17025:2017 Acreditada | 5 | 0 | 0 | 0 | 1 | -- |  | INN-PC-08 & 16 Por comparación | Equipo | Magnitud | Eléctricas |  |  |  | Descargador de Baterías | -- |  | 0-0 | 0-0 | BITRODE | DTN1-2000-12 | -- | 0 | 0 | -- | 0 | 0 | -- | 0 | 0 | Activo | 15 | 160 | 0 | 0 | 0 | 160 | 160 | 0 | 160
416 | 10912 | ECUADOR | CAVE-061 |  | Servicio de Calibración ISO/IEC 17025:2017 Acreditada | Servicio de Calibración ISO/IEC 17025:2017 Acreditada | 5 | 0 | 0 | 0 | 1 | -- |  | INN-PC-08 & 16 Por comparación | Equipo | Magnitud | Eléctricas |  |  |  | Descargador de Baterías | -- |  | 0-0 | 0-0 | BITRODE | RCN1-25-12 | -- | 0 | 0 | -- | 0 | 0 | -- | 0 | 0 | Activo | 15 | 160 | 0 | 0 | 0 | 160 | 160 | 0 | 160
417 | 10913 | ECUADOR | CAVE-062 |  | Servicio de Calibración ISO/IEC 17025:2017 Acreditada | Servicio de Calibración ISO/IEC 17025:2017 Acreditada | 5 | 0 | 0 | 0 | 1 | -- |  | INN-PC-08 & 16 Por comparación | Equipo | Magnitud | Eléctricas |  |  |  | Descargador de Baterías | -- |  | 0-0 | 0-0 | BITRODE | RCT/M-25 | -- | 0 | 0 | -- | 0 | 0 | -- | 0 | 0 | Activo | 15 | 160 | 0 | 0 | 0 | 160 | 160 | 0 | 160
418 | 10914 | ECUADOR | CVVE-001 |  | Servicio de Verificacion Tecnica con Trazabilidad | Servicio de Verificacion Tecnica con Trazabilidad | 5 | 0 | 0 | 0 | 0 | -- |  | NO APLICA | Equipo | Magnitud | Eléctricas |  |  |  | Detector de Tensión | -- |  | 0-0 | 0-0 | NA | HSN-6A | -- | 0 | 0 | -- | 0 | 0 | -- | 0 | 0 | Activo | 15 | 130 | 0 | 0 | 0 | 130 | 130 | 0 | 130
419 | 10915 | ECUADOR | CAVE-063 |  | Servicio de Calibración ISO/IEC 17025:2017 Acreditada | Servicio de Calibración ISO/IEC 17025:2017 Acreditada | 5 | 0 | 0 | 0 | 1 | -- |  | INN-PC-08 & 16 Por comparación | Equipo | Magnitud | Eléctricas |  |  |  | Detector Digital de Descargas Parciales (4 Canales) | -- |  | 0-0 | 0-0 | -- | -- | -- | 0 | 0 | -- | 0 | 0 | -- | 0 | 0 | Activo | 15 | 420 | 0 | 0 | 0 | 420 | 420 | 0 | 420
420 | 10916 | ECUADOR | CAVE-064 |  | Servicio de Calibración ISO/IEC 17025:2017 Acreditada | Servicio de Calibración ISO/IEC 17025:2017 Acreditada | 5 | 0 | 0 | 0 | 1 | -- |  | INN-PC-08 & 16 Por comparación | Equipo | Magnitud | Eléctricas |  |  |  | Divisor de Voltaje | -- |  | 0-0 | 0-0 | -- | -- | -- | 0 | 0 | -- | 0 | 0 | -- | 0 | 0 | Activo | 15 | 85 | 0 | 0 | 0 | 85 | 85 | 0 | 85
421 | 10917 | ECUADOR | CAVE-065 |  | Servicio de Calibración ISO/IEC 17025:2017 Acreditada | Servicio de Calibración ISO/IEC 17025:2017 Acreditada | 5 | 0 | 0 | 0 | 1 | -- |  | INN-PC-08 Por comparación | Equipo | Magnitud | Eléctricas |  |  |  | Divisor de Voltaje 1000 V / Pértiga de Alto Voltaje | -- |  | 0-0 | 0-0 | TRI-STATE | TSW-155 | -- | 0 | 0 | -- | 0 | 0 | -- | 0 | 0 | Activo | 15 | 63 | 0 | 0 | 0 | 63 | 63 | 0 | 63
422 | 10918 | ECUADOR | CAVE-066 |  | Servicio de Calibración ISO/IEC 17025:2017 Acreditada | Servicio de Calibración ISO/IEC 17025:2017 Acreditada | 5 | 0 | 0 | 0 | 1 | -- |  | INN-PC-08 Por comparación | Equipo | Magnitud | Eléctricas |  |  |  | Divisor de Voltaje 1000 V / Pértiga de Alto Voltaje | -- |  | 0-0 | 0-0 | TRI-STATE | TSW-23 | -- | 0 | 0 | -- | 0 | 0 | -- | 0 | 0 | Activo | 15 | 63 | 0 | 0 | 0 | 63 | 63 | 0 | 63
423 | 10919 | ECUADOR | CAVE-067 |  | Servicio de Calibración ISO/IEC 17025:2017 Acreditada | Servicio de Calibración ISO/IEC 17025:2017 Acreditada | 5 | 0 | 0 | 0 | 1 | -- |  | INN-PC-08 & 16 Por comparación | Equipo | Magnitud | Eléctricas |  |  |  | EQUIPMENT EDDY CURRENT | -- |  | 0-0 | 0-0 | -- | -- | -- | 0 | 0 | -- | 0 | 0 | -- | 0 | 0 | Activo | 15 | 125 | 0 | 0 | 0 | 125 | 125 | 0 | 125
424 | 10920 | ECUADOR | CAVE-068 |  | Servicio de Calibración ISO/IEC 17025:2017 Acreditada | Servicio de Calibración ISO/IEC 17025:2017 Acreditada | 5 | 0 | 0 | 0 | 1 | -- |  | INN-PC-08 & 16 Por comparación | Equipo | Magnitud | Eléctricas |  |  |  | Factor de potencia / Tangente Delta | -- |  | 0-0 | 0-0 | MEGGER | 4110 | -- | 0 | 0 | -- | 0 | 0 | -- | 0 | 0 | Activo | 15 | 432 | 0 | 0 | 0 | 432 | 432 | 0 | 432
425 | 10931 | ECUADOR | CAVE-078 |  | Servicio de Calibración ISO/IEC 17025:2017 Acreditada | Servicio de Calibración ISO/IEC 17025:2017 Acreditada | 5 | 0 | 0 | 0 | 1 | -- |  | INN-PC-16 Por comparación | Equipo | Magnitud | Eléctricas |  |  |  | Holiday Detector | -- |  | 0-0 | 0-0 | ELCOMETER | 266 | -- | 0 | 0 | -- | 0 | 0 | -- | 0 | 0 | Activo | 15 | 147 | 0 | 0 | 0 | 147 | 147 | 0 | 147
426 | 10932 | ECUADOR | CAVE-079 |  | Servicio de Calibración ISO/IEC 17025:2017 Acreditada | Servicio de Calibración ISO/IEC 17025:2017 Acreditada | 5 | 0 | 0 | 0 | 1 | -- |  | INN-PC-16 Por comparación | Equipo | Magnitud | Eléctricas |  |  |  | Holiday Detector | -- |  | 0-0 | 0-0 | ELCOMETER | 280 | -- | 0 | 0 | -- | 0 | 0 | -- | 0 | 0 | Activo | 15 | 200 | 0 | 0 | 0 | 200 | 200 | 0 | 200
427 | 10933 | ECUADOR | CAVE-080 |  | Servicio de Calibración ISO/IEC 17025:2017 Acreditada | Servicio de Calibración ISO/IEC 17025:2017 Acreditada | 5 | 0 | 0 | 0 | 1 | -- |  | INN-PC-16 Por comparación | Equipo | Magnitud | Eléctricas |  |  |  | Holiday Detector | -- |  | 0-0 | 0-0 | SPY | 670 | -- | 0 | 0 | -- | 0 | 0 | -- | 0 | 0 | Activo | 15 | 147 | 0 | 0 | 0 | 147 | 147 | 0 | 147
428 | 10934 | ECUADOR | CVVE-003 |  | Servicio de Verificacion Tecnica con Trazabilidad | Servicio de Verificacion Tecnica con Trazabilidad | 5 | 0 | 0 | 0 | 0 | -- |  | NO APLICA | Equipo | Magnitud | Eléctricas |  |  |  | Indicador Rotación de Fase | -- |  | 0-0 | 0-0 | FLUKE | 9040 | -- | 0 | 0 | -- | 0 | 0 | -- | 0 | 0 | Activo | 15 | 60 | 0 | 0 | 0 | 60 | 60 | 0 | 60
429 | 10935 | ECUADOR | CAVE-081 |  | Servicio de Calibración ISO/IEC 17025:2017 Acreditada | Servicio de Calibración ISO/IEC 17025:2017 Acreditada | 5 | 0 | 0 | 0 | 1 | -- |  | INN-PC-08 & 16 Por comparación | Equipo | Magnitud | Eléctricas |  |  |  | INYECTOR PRIMARIO | -- |  | 0-0 | 0-0 | -- | -- | -- | 0 | 0 | -- | 0 | 0 | -- | 0 | 0 | Activo | 15 | 200 | 0 | 0 | 0 | 200 | 200 | 0 | 200
430 | 10936 | ECUADOR | CAVE-082 |  | Servicio de Calibración ISO/IEC 17025:2017 Acreditada | Servicio de Calibración ISO/IEC 17025:2017 Acreditada | 5 | 0 | 0 | 0 | 1 | -- |  | INN-PC-08 & 16 Por comparación | Equipo | Magnitud | Eléctricas |  |  |  | INYECTOR SECUNDARIO DE CORRIENTE | -- |  | 0-0 | 0-0 | -- | -- | -- | 0 | 0 | -- | 0 | 0 | -- | 0 | 0 | Activo | 15 | 200 | 0 | 0 | 0 | 200 | 200 | 0 | 200
431 | 10937 | ECUADOR | CAVE-083 |  | Servicio de Calibración ISO/IEC 17025:2017 Acreditada | Servicio de Calibración ISO/IEC 17025:2017 Acreditada | 5 | 0 | 0 | 0 | 1 | -- |  | INN-PC-08 & 16 Por comparación | Equipo | Magnitud | Eléctricas |  |  |  | INYECTOR SECUNDARIO DE VOLTAJE | -- |  | 0-0 | 0-0 | -- | -- | -- | 0 | 0 | -- | 0 | 0 | -- | 0 | 0 | Activo | 15 | 200 | 0 | 0 | 0 | 200 | 200 | 0 | 200
432 | 10938 | ECUADOR | CAVE-084 |  | Servicio de Calibración ISO/IEC 17025:2017 Acreditada | Servicio de Calibración ISO/IEC 17025:2017 Acreditada | 5 | 0 | 0 | 0 | 1 | -- |  | INN-PC-16 Por comparación | Equipo | Magnitud | Eléctricas |  |  |  | Jeep Meter Spy | -- |  | 0-0 | 0-0 | SPY | JM | -- | 0 | 0 | -- | 0 | 0 | -- | 0 | 0 | Activo | 15 | 300 | 0 | 0 | 0 | 300 | 300 | 0 | 300
433 | 10939 | ECUADOR | CAVE-085 |  | Servicio de Calibración ISO/IEC 17025:2017 Acreditada | Servicio de Calibración ISO/IEC 17025:2017 Acreditada | 5 | 0 | 0 | 0 | 1 | -- |  | INN-PC-08 & 16 Por comparación | Equipo | Magnitud | Eléctricas |  |  |  | LOOP CONTROLLER | -- |  | 0-0 | 0-0 | -- | -- | -- | 0 | 0 | -- | 0 | 0 | -- | 0 | 0 | Activo | 15 | 160 | 0 | 0 | 0 | 160 | 160 | 0 | 160
434 | 10940 | ECUADOR | CAVE-086 |  | Servicio de Calibración ISO/IEC 17025:2017 Acreditada | Servicio de Calibración ISO/IEC 17025:2017 Acreditada | 5 | 0 | 0 | 0 | 1 | -- |  | INN-PC-08 & 16 Por comparación | Equipo | Magnitud | Eléctricas |  |  |  | Manta Antiestática | -- |  | 0-0 | 0-0 | FMC | 6303871 | -- | 0 | 0 | -- | 0 | 0 | -- | 0 | 0 | Activo | 15 | 15 | 0 | 0 | 0 | 15 | 15 | 0 | 15
435 | 10941 | ECUADOR | CAVE-087 |  | Servicio de Calibración ISO/IEC 17025:2017 Acreditada | Servicio de Calibración ISO/IEC 17025:2017 Acreditada | 5 | 0 | 0 | 0 | 1 | -- |  | INN-PC-08 & 16 Por comparación | Equipo | Magnitud | Eléctricas |  |  |  | Medidor de Aislamiento de Alto Potencial | -- |  | 0-0 | 0-0 | -- | -- | -- | 0 | 0 | -- | 0 | 0 | -- | 0 | 0 | Activo | 15 | 150 | 0 | 0 | 0 | 150 | 150 | 0 | 150
436 | 10942 | ECUADOR | CAVE-088 |  | Servicio de Calibración ISO/IEC 17025:2017 Acreditada | Servicio de Calibración ISO/IEC 17025:2017 Acreditada | 5 | 0 | 0 | 0 | 1 | -- |  | INN-PC-08 & 16 Por comparación | Equipo | Magnitud | Eléctricas |  |  |  | Medidor de Aislamiento de Alto Potencial (0 a 15) kV | -- |  | 0-0 | 0-0 | MEGGER | S1-1068 | -- | 0 | 0 | -- | 0 | 0 | -- | 0 | 0 | Activo | 15 | 150 | 0 | 0 | 0 | 150 | 150 | 0 | 150
437 | 10943 | ECUADOR | CAVE-089 |  | Servicio de Calibración ISO/IEC 17025:2017 Acreditada | Servicio de Calibración ISO/IEC 17025:2017 Acreditada | 5 | 0 | 0 | 0 | 1 | -- |  | INN-PC-08 Por comparación | Equipo | Magnitud | Eléctricas |  |  |  | Medidor de Alto Voltaje | -- |  | 0-0 | 0-0 | HASTINGS | P15088 | -- | 0 | 0 | -- | 0 | 0 | -- | 0 | 0 | Activo | 15 | 100 | 0 | 0 | 0 | 100 | 100 | 0 | 100
438 | 10944 | ECUADOR | CAVE-090 |  | Servicio de Calibración ISO/IEC 17025:2017 Acreditada | Servicio de Calibración ISO/IEC 17025:2017 Acreditada | 5 | 0 | 0 | 0 | 1 | -- |  | INN-PC-08 Por comparación | Equipo | Magnitud | Eléctricas |  |  |  | Medidor de Capacitancia | -- |  | 0-0 | 0-0 | HANDHELD LCD METER | -- | -- | 0 | 0 | -- | 0 | 0 | -- | 0 | 0 | Activo | 15 | 280 | 0 | 0 | 0 | 280 | 280 | 0 | 280
439 | 10945 | ECUADOR | CAVE-091 |  | Servicio de Calibración ISO/IEC 17025:2017 Acreditada | Servicio de Calibración ISO/IEC 17025:2017 Acreditada | 5 | 0 | 0 | 0 | 1 | -- |  | INN-PC-08 Por comparación | Equipo | Magnitud | Eléctricas |  |  |  | Medidor de Contacto y Paso (Step Contact Measure) | -- |  | 0-0 | 0-0 | METREL | MI 3295M | -- | 0 | 0 | -- | 0 | 0 | -- | 0 | 0 | Activo | 15 | 205 | 0 | 0 | 0 | 205 | 205 | 0 | 205
440 | 10946 | ECUADOR | CAVE-092 |  | Servicio de Calibración ISO/IEC 17025:2017 Acreditada | Servicio de Calibración ISO/IEC 17025:2017 Acreditada | 5 | 0 | 0 | 0 | 1 | -- |  | INN-PC-08 Por comparación | Equipo | Magnitud | Eléctricas |  |  |  | Medidor de Contacto y Paso (Step Contact Measure) | -- |  | 0-0 | 0-0 | METREL | MI 3295S | -- | 0 | 0 | -- | 0 | 0 | -- | 0 | 0 | Activo | 15 | 205 | 0 | 0 | 0 | 205 | 205 | 0 | 205
441 | 10947 | ECUADOR | CAVE-093 |  | Servicio de Calibración ISO/IEC 17025:2017 Acreditada | Servicio de Calibración ISO/IEC 17025:2017 Acreditada | 5 | 0 | 0 | 0 | 1 | -- |  | INN-PC-08 Por comparación | Equipo | Magnitud | Eléctricas |  |  |  | Medidor de Corriente de Fuga | -- |  | 0-0 | 0-0 | -- | -- | -- | 0 | 0 | -- | 0 | 0 | -- | 0 | 0 | Activo | 15 | 225 | 0 | 0 | 0 | 225 | 225 | 0 | 225
442 | 10948 | ECUADOR | CAVE-094 |  | Servicio de Calibración ISO/IEC 17025:2017 Acreditada | Servicio de Calibración ISO/IEC 17025:2017 Acreditada | 5 | 0 | 0 | 0 | 1 | -- |  | INN-PC-08 & 16 Por comparación | Equipo | Magnitud | Eléctricas |  |  |  | Medidor de Curva V-I | -- |  | 0-0 | 0-0 | -- | -- | -- | 0 | 0 | -- | 0 | 0 | -- | 0 | 0 | Activo | 15 | 190 | 0 | 0 | 0 | 190 | 190 | 0 | 190
443 | 10949 | ECUADOR | CAVE-095 |  | Servicio de Calibración ISO/IEC 17025:2017 Acreditada | Servicio de Calibración ISO/IEC 17025:2017 Acreditada | 5 | 0 | 0 | 0 | 1 | -- |  | INN-PC-08 Por comparación | Equipo | Magnitud | Eléctricas |  |  |  | Medidor de Energía | -- |  | 0-0 | 0-0 | -- | -- | -- | 0 | 0 | -- | 0 | 0 | -- | 0 | 0 | Activo | 15 | 264 | 0 | 0 | 0 | 264 | 264 | 0 | 264
444 | 10950 | ECUADOR | CAVE-096 |  | Servicio de Calibración ISO/IEC 17025:2017 Acreditada | Servicio de Calibración ISO/IEC 17025:2017 Acreditada | 5 | 0 | 0 | 0 | 1 | -- |  | INN-PC-08 Por comparación | Equipo | Magnitud | Eléctricas |  |  |  | Medidor de Energía | -- |  | 0-0 | 0-0 | ACB | GIMAC 1 | -- | 0 | 0 | -- | 0 | 0 | -- | 0 | 0 | Activo | 15 | 310 | 0 | 0 | 0 | 310 | 310 | 0 | 310
445 | 10951 | ECUADOR | CAVE-097 |  | Servicio de Calibración ISO/IEC 17025:2017 Acreditada | Servicio de Calibración ISO/IEC 17025:2017 Acreditada | 5 | 0 | 0 | 0 | 1 | -- |  | INN-PC-08 Por comparación | Equipo | Magnitud | Eléctricas |  |  |  | Medidor de Energía | -- |  | 0-0 | 0-0 | ACB | GIMAC II-PLUS | -- | 0 | 0 | -- | 0 | 0 | -- | 0 | 0 | Activo | 15 | 400 | 0 | 0 | 0 | 400 | 400 | 0 | 400
446 | 10952 | ECUADOR | CAVE-098 |  | Servicio de Calibración ISO/IEC 17025:2017 Acreditada | Servicio de Calibración ISO/IEC 17025:2017 Acreditada | 5 | 0 | 0 | 0 | 1 | -- |  | INN-PC-08 Por comparación | Equipo | Magnitud | Eléctricas |  |  |  | MEDIDOR DE ENERGÍA X10 DISYUNTOR DE BATERÍAS FUJI ELECTRIC | -- |  | 0-0 | 0-0 | FUJI ELECTRIC | -- | -- | 0 | 0 | -- | 0 | 0 | -- | 0 | 0 | Activo | 15 | 400 | 0 | 0 | 0 | 400 | 400 | 0 | 400
447 | 10953 | ECUADOR | CAVE-099 |  | Servicio de Calibración ISO/IEC 17025:2017 Acreditada | Servicio de Calibración ISO/IEC 17025:2017 Acreditada | 5 | 0 | 0 | 0 | 1 | -- |  | INN-PC-08 Por comparación | Equipo | Magnitud | Eléctricas |  |  |  | MEDIDOR DE ENERGÍA X10 DISYUNTOR DE BATERÍAS ION LITIO FUJI ELECTRIC | -- |  | 0-0 | 0-0 | FUJI ELECTRIC | -- | -- | 0 | 0 | -- | 0 | 0 | -- | 0 | 0 | Activo | 15 | 400 | 0 | 0 | 0 | 400 | 400 | 0 | 400
448 | 10954 | ECUADOR | CAVE-100 |  | Servicio de Calibración ISO/IEC 17025:2017 Acreditada | Servicio de Calibración ISO/IEC 17025:2017 Acreditada | 5 | 0 | 0 | 0 | 1 | -- |  | INN-PC-08 Por comparación | Equipo | Magnitud | Eléctricas |  |  |  | MEDIDOR DE ENERGÍA X10 DISYUNTOR DE BATERÍAS ION LITIO FUJI ELECTRIC | -- |  | 0-0 | 0-0 | FUJI ELECTRIC | ION LITIO | -- | 0 | 0 | -- | 0 | 0 | -- | 0 | 0 | Activo | 15 | 420 | 0 | 0 | 0 | 420 | 420 | 0 | 420
449 | 10955 | ECUADOR | CAVE-101 |  | Servicio de Calibración ISO/IEC 17025:2017 Acreditada | Servicio de Calibración ISO/IEC 17025:2017 Acreditada | 5 | 0 | 0 | 0 | 1 | -- |  | INN-PC-08 Por comparación | Equipo | Magnitud | Eléctricas |  |  |  | MEDIDOR DE ENERGÍA X10 DISYUNTOR DE BATERÍAS PLOMO ÁCIDO FUJI ELECTRIC | -- |  | 0-0 | 0-0 | FUJI ELECTRIC | -- | -- | 0 | 0 | -- | 0 | 0 | -- | 0 | 0 | Activo | 15 | 400 | 0 | 0 | 0 | 400 | 400 | 0 | 400
450 | 10956 | ECUADOR | CAVE-102 |  | Servicio de Calibración ISO/IEC 17025:2017 Acreditada | Servicio de Calibración ISO/IEC 17025:2017 Acreditada | 5 | 0 | 0 | 0 | 1 | -- |  | INN-PC-08 Por comparación | Equipo | Magnitud | Eléctricas |  |  |  | MEDIDOR DE ENERGÍA X10 DISYUNTOR DE BATERÍAS PLOMO ÁCIDO FUJI ELECTRIC | -- |  | 0-0 | 0-0 | FUJI ELECTRIC | PLOMO | -- | 0 | 0 | -- | 0 | 0 | -- | 0 | 0 | Activo | 15 | 400 | 0 | 0 | 0 | 400 | 400 | 0 | 400
451 | 10957 | ECUADOR | CAVE-103 |  | Servicio de Calibración ISO/IEC 17025:2017 Acreditada | Servicio de Calibración ISO/IEC 17025:2017 Acreditada | 5 | 0 | 0 | 0 | 1 | -- |  | INN-PC-08 Por comparación | Equipo | Magnitud | Eléctricas |  |  |  | MEDIDOR DE ENERGÍA X10 DISYUNTOR MEDIA TENSIÓN | -- |  | 0-0 | 0-0 | -- | -- | -- | 0 | 0 | -- | 0 | 0 | -- | 0 | 0 | Activo | 15 | 400 | 0 | 0 | 0 | 400 | 400 | 0 | 400
452 | 10958 | ECUADOR | CAVE-104 |  | Servicio de Calibración ISO/IEC 17025:2017 Acreditada | Servicio de Calibración ISO/IEC 17025:2017 Acreditada | 5 | 0 | 0 | 0 | 1 | -- |  | INN-PC-08 Por comparación | Equipo | Magnitud | Eléctricas |  |  |  | MEDIDOR DE ENERGÍA X10 FUJI ELECTRIC | -- |  | 0-0 | 0-0 | FUJI ELECTRIC | -- | -- | 0 | 0 | -- | 0 | 0 | -- | 0 | 0 | Activo | 15 | 400 | 0 | 0 | 0 | 400 | 400 | 0 | 400
453 | 10959 | ECUADOR | CAVE-105 |  | Servicio de Calibración ISO/IEC 17025:2017 Acreditada | Servicio de Calibración ISO/IEC 17025:2017 Acreditada | 5 | 0 | 0 | 0 | 1 | -- |  | INN-PC-08 Por comparación | Equipo | Magnitud | Eléctricas |  |  |  | MEDIDOR DE ENERGÍA YOKOGAWA CW240 | -- |  | 0-0 | 0-0 | YOKOGAWA | CW240 | -- | 0 | 0 | -- | 0 | 0 | -- | 0 | 0 | Activo | 15 | 350 | 0 | 0 | 0 | 350 | 350 | 0 | 350
454 | 10960 | ECUADOR | CAVE-106 |  | Servicio de Calibración ISO/IEC 17025:2017 Acreditada | Servicio de Calibración ISO/IEC 17025:2017 Acreditada | 5 | 0 | 0 | 0 | 1 | -- |  | INN-PC-08 & 16 Por comparación | Equipo | Magnitud | Eléctricas |  |  |  | Medidor de Factor de Potencia de Aislamiento y Capacitancia | -- |  | 0-0 | 0-0 | TETTEX | MICRAS MICRO 2883 | -- | 0 | 0 | -- | 0 | 0 | -- | 0 | 0 | Activo | 15 | 200 | 0 | 0 | 0 | 200 | 200 | 0 | 200
455 | 10961 | ECUADOR | CAVE-107 |  | Servicio de Calibración ISO/IEC 17025:2017 Acreditada | Servicio de Calibración ISO/IEC 17025:2017 Acreditada | 5 | 0 | 0 | 0 | 1 | -- |  | INN-PC-08 & 16 Por comparación | Equipo | Magnitud | Eléctricas |  |  |  | Medidor de Frecuencia (Dosímetro) | -- |  | 0-0 | 0-0 | CESVA | DC112 | -- | 0 | 0 | -- | 0 | 0 | -- | 0 | 0 | Activo | 15 | 230 | 0 | 0 | 0 | 230 | 230 | 0 | 230
456 | 10963 | ECUADOR | CAVE-109 |  | Servicio de Calibración ISO/IEC 17025:2017 Acreditada | Servicio de Calibración ISO/IEC 17025:2017 Acreditada | 5 | 0 | 0 | 0 | 1 | -- |  | INN-PC-08 Por comparación | Equipo | Magnitud | Eléctricas |  |  |  | Medidor de Potencia y Armónicos | -- |  | 0-0 | 0-0 | CHAUVIN ARNOUX | F27 | -- | 0 | 0 | -- | 0 | 0 | -- | 0 | 0 | Activo | 15 | 160 | 0 | 0 | 0 | 160 | 160 | 0 | 160
457 | 10964 | ECUADOR | CAVE-110 |  | Servicio de Calibración ISO/IEC 17025:2017 Acreditada | Servicio de Calibración ISO/IEC 17025:2017 Acreditada | 5 | 0 | 0 | 0 | 1 | -- |  | INN-PC-08 & 16 Por comparación | Equipo | Magnitud | Eléctricas |  |  |  | Medidor de Relación de Resistencia y de Bobinados (Winding Analyzer) | -- |  | 0-0 | 0-0 | HAEFELY HIPOTRONICS | 2293 | -- | 0 | 0 | -- | 0 | 0 | -- | 0 | 0 | Activo | 15 | 152 | 0 | 0 | 0 | 152 | 152 | 0 | 152
458 | 10965 | ECUADOR | CAVE-111 |  | Servicio de Calibración ISO/IEC 17025:2017 Acreditada | Servicio de Calibración ISO/IEC 17025:2017 Acreditada | 5 | 0 | 0 | 0 | 1 | -- |  | INN-PC-08 & 16 Por comparación | Equipo | Magnitud | Eléctricas |  |  |  | Medidor de Relación de Transformación | -- |  | 0-0 | 0-0 | AEMC | 8510 | -- | 0 | 0 | -- | 0 | 0 | -- | 0 | 0 | Activo | 15 | 170 | 0 | 0 | 0 | 170 | 170 | 0 | 170
459 | 10966 | ECUADOR | CAVE-112 |  | Servicio de Calibración ISO/IEC 17025:2017 Acreditada | Servicio de Calibración ISO/IEC 17025:2017 Acreditada | 5 | 0 | 0 | 0 | 1 | -- |  | INN-PC-08 & 16 Por comparación | Equipo | Magnitud | Eléctricas |  |  |  | Medidor de Relación de Transformación | -- |  | 0-0 | 0-0 | MEGGER | TTR-100 | -- | 0 | 0 | -- | 0 | 0 | -- | 0 | 0 | Activo | 15 | 170 | 0 | 0 | 0 | 170 | 170 | 0 | 170
460 | 10967 | ECUADOR | CAVE-113 |  | Servicio de Calibración ISO/IEC 17025:2017 Acreditada | Servicio de Calibración ISO/IEC 17025:2017 Acreditada | 5 | 0 | 0 | 0 | 1 | -- |  | INN-PC-08 & 16 Por comparación | Equipo | Magnitud | Eléctricas |  |  |  | Medidor de Relación de Transformación Trifásico | -- |  | 0-0 | 0-0 | DTR | -- | -- | 0 | 0 | -- | 0 | 0 | -- | 0 | 0 | Activo | 15 | 225 | 0 | 0 | 0 | 225 | 225 | 0 | 225
461 | 10968 | ECUADOR | CAVE-114 |  | Servicio de Calibración ISO/IEC 17025:2017 Acreditada | Servicio de Calibración ISO/IEC 17025:2017 Acreditada | 5 | 0 | 0 | 0 | 1 | -- |  | INN-PC-08 & 16 Por comparación | Equipo | Magnitud | Eléctricas |  |  |  | Medidor de Relación de Transformación Trifásico | -- |  | 0-0 | 0-0 | HUAZHENG | HZ-3110B | -- | 0 | 0 | -- | 0 | 0 | -- | 0 | 0 | Activo | 15 | 225 | 0 | 0 | 0 | 225 | 225 | 0 | 225
462 | 10969 | ECUADOR | CAVE-115 |  | Servicio de Calibración ISO/IEC 17025:2017 Acreditada | Servicio de Calibración ISO/IEC 17025:2017 Acreditada | 5 | 0 | 0 | 0 | 1 | -- |  | INN-PC-08 & 16 Por comparación | Equipo | Magnitud | Eléctricas |  |  |  | Medidor de Relación de Transformación Trifásico | -- |  | 0-0 | 0-0 | HUAZHENG | HZBB-10B | -- | 0 | 0 | -- | 0 | 0 | -- | 0 | 0 | Activo | 15 | 225 | 0 | 0 | 0 | 225 | 225 | 0 | 225
463 | 10970 | ECUADOR | CAVE-116 |  | Servicio de Calibración ISO/IEC 17025:2017 Acreditada | Servicio de Calibración ISO/IEC 17025:2017 Acreditada | 5 | 0 | 0 | 0 | 1 | -- |  | INN-PC-08 & 16 Por comparación | Equipo | Magnitud | Eléctricas |  |  |  | Medidor de Relación de Transformación Trifásico | -- |  | 0-0 | 0-0 | MEGGER | TTR310 | -- | 0 | 0 | -- | 0 | 0 | -- | 0 | 0 | Activo | 15 | 320 | 0 | 0 | 0 | 320 | 320 | 0 | 320
464 | 10971 | ECUADOR | CAVE-117 |  | Servicio de Calibración ISO/IEC 17025:2017 Acreditada | Servicio de Calibración ISO/IEC 17025:2017 Acreditada | 5 | 0 | 0 | 0 | 1 | -- |  | INN-PC-08 & 16 Por comparación | Equipo | Magnitud | Eléctricas |  |  |  | Medidor de Relación de Transformación Trifásico | -- |  | 0-0 | 0-0 | METREL | MI-3280 | -- | 0 | 0 | -- | 0 | 0 | -- | 0 | 0 | Activo | 15 | 200 | 0 | 0 | 0 | 200 | 200 | 0 | 200
465 | 10972 | ECUADOR | CAVE-118 |  | Servicio de Calibración ISO/IEC 17025:2017 Acreditada | Servicio de Calibración ISO/IEC 17025:2017 Acreditada | 5 | 0 | 0 | 0 | 1 | -- |  | INN-PC-08 & 16 Por comparación | Equipo | Magnitud | Eléctricas |  |  |  | Medidor de Relación de Transformación Trifásico | -- |  | 0-0 | 0-0 | RAYTECH | SPY MARK III | -- | 0 | 0 | -- | 0 | 0 | -- | 0 | 0 | Activo | 15 | 225 | 0 | 0 | 0 | 225 | 225 | 0 | 225
466 | 10973 | ECUADOR | CAVE-119 |  | Servicio de Calibración ISO/IEC 17025:2017 Acreditada | Servicio de Calibración ISO/IEC 17025:2017 Acreditada | 5 | 0 | 0 | 0 | 1 | -- |  | INN-PC-08 & 16 Por comparación | Equipo | Magnitud | Eléctricas |  |  |  | Medidor de Relación de Transformación Trifásico | -- |  | 0-0 | 0-0 | TETTEX | 2293 | -- | 0 | 0 | -- | 0 | 0 | -- | 0 | 0 | Activo | 15 | 152 | 0 | 0 | 0 | 152 | 152 | 0 | 152
467 | 10978 | ECUADOR | CAVE-124 |  | Servicio de Calibración ISO/IEC 17025:2017 Acreditada | Servicio de Calibración ISO/IEC 17025:2017 Acreditada | 5 | 0 | 0 | 0 | 1 | -- |  | INN-PC-08 Por comparación | Equipo | Magnitud | Eléctricas |  |  |  | Medidor de Resistencia (1 µOhm a 100 Ohm) | -- |  | 0-0 | 0-0 | MEGGER | DLRO 247000 | -- | 0 | 0 | -- | 0 | 0 | -- | 0 | 0 | Activo | 15 | 125 | 0 | 0 | 0 | 125 | 125 | 0 | 125
468 | 10979 | ECUADOR | CAVE-125 |  | Servicio de Calibración ISO/IEC 17025:2017 Acreditada | Servicio de Calibración ISO/IEC 17025:2017 Acreditada | 5 | 0 | 0 | 0 | 1 | -- |  | INN-PC-08 Por comparación | Equipo | Magnitud | Eléctricas |  |  |  | Medidor de Resistencia de Bobinados (Winding Resistance Meter) | -- |  | 0-0 | 0-0 | RAYTECH | WR14 | -- | 0 | 0 | -- | 0 | 0 | -- | 0 | 0 | Activo | 15 | 250 | 0 | 0 | 0 | 250 | 250 | 0 | 250
469 | 10980 | ECUADOR | CAVE-126 |  | Servicio de Calibración ISO/IEC 17025:2017 Acreditada | Servicio de Calibración ISO/IEC 17025:2017 Acreditada | 5 | 0 | 0 | 0 | 1 | -- |  | INN-PC-08 Por comparación | Equipo | Magnitud | Eléctricas |  |  |  | Medidor de Resistencia de Bobinados (Winding Resistance Meter) | -- |  | 0-0 | 0-0 | RAYTECH | WR50-12 | -- | 0 | 0 | -- | 0 | 0 | -- | 0 | 0 | Activo | 15 | 250 | 0 | 0 | 0 | 250 | 250 | 0 | 250
470 | 10981 | ECUADOR | CAVE-127 |  | Servicio de Calibración ISO/IEC 17025:2017 Acreditada | Servicio de Calibración ISO/IEC 17025:2017 Acreditada | 5 | 0 | 0 | 0 | 1 | -- |  | INN-PC-08 & 16 Por comparación | Equipo | Magnitud | Eléctricas |  |  |  | Medidor de Resistencia de Devanados | -- |  | 0-0 | 0-0 | AEMC | 6240 | -- | 0 | 0 | -- | 0 | 0 | -- | 0 | 0 | Activo | 15 | 100 | 0 | 0 | 0 | 100 | 100 | 0 | 100
471 | 10982 | ECUADOR | CAVE-128 |  | Servicio de Calibración ISO/IEC 17025:2017 Acreditada | Servicio de Calibración ISO/IEC 17025:2017 Acreditada | 5 | 0 | 0 | 0 | 1 | -- |  | INN-PC-08 & 16 Por comparación | Equipo | Magnitud | Eléctricas |  |  |  | Medidor de Resistencia de Puesta a Tierra | -- |  | 0-0 | 0-0 | PRESKIT | 8PK-ST1520 | -- | 0 | 0 | -- | 0 | 0 | -- | 0 | 0 | Activo | 15 | 217 | 0 | 0 | 0 | 217 | 217 | 0 | 217
472 | 10983 | ECUADOR | CAVE-129 |  | Servicio de Calibración ISO/IEC 17025:2017 Acreditada | Servicio de Calibración ISO/IEC 17025:2017 Acreditada | 5 | 0 | 0 | 0 | 1 | -- |  | INN-PC-08 & 16 Por comparación | Equipo | Magnitud | Eléctricas |  |  |  | Medidor de Resistencia de Puesta a Tierra | -- |  | 0-0 | 0-0 | SONEL | MRU-200 | -- | 0 | 0 | -- | 0 | 0 | -- | 0 | 0 | Activo | 15 | 200 | 0 | 0 | 0 | 200 | 200 | 0 | 200
473 | 10984 | ECUADOR | CAVE-130 |  | Servicio de Calibración ISO/IEC 17025:2017 Acreditada | Servicio de Calibración ISO/IEC 17025:2017 Acreditada | 5 | 0 | 0 | 0 | 1 | -- |  | INN-PC-08 & 16 Por comparación | Equipo | Magnitud | Eléctricas |  |  |  | Medidor de Resistencia de Puesta a Tierra (Telurómetro) | -- |  | 0-0 | 0-0 | PROSKIT | 8PK-ST 1520 | -- | 0 | 0 | -- | 0 | 0 | -- | 0 | 0 | Activo | 15 | 120 | 0 | 0 | 0 | 120 | 120 | 0 | 120
474 | 10985 | ECUADOR | CAVE-131 |  | Servicio de Calibración ISO/IEC 17025:2017 Acreditada | Servicio de Calibración ISO/IEC 17025:2017 Acreditada | 5 | 0 | 0 | 0 | 1 | -- |  | INN-PC-08 & 16 Por comparación | Equipo | Magnitud | Eléctricas |  |  |  | Medidor de Resistencia y Resistividad de Terreno (1 Ohm a 10 kOhm) | -- |  | 0-0 | 0-0 | METREL | MI-3123 | -- | 0 | 0 | -- | 0 | 0 | -- | 0 | 0 | Activo | 15 | 100 | 0 | 0 | 0 | 100 | 100 | 0 | 100
475 | 10986 | ECUADOR | CAVE-132 |  | Servicio de Calibración ISO/IEC 17025:2017 Acreditada | Servicio de Calibración ISO/IEC 17025:2017 Acreditada | 5 | 0 | 0 | 0 | 1 | -- |  | INN-PC-16 Por comparación | Equipo | Magnitud | Eléctricas |  |  |  | Medidor de Rigidez Dieléctrica | -- |  | 0-0 | 0-0 | BAUR | DPA 75 C | -- | 0 | 0 | -- | 0 | 0 | -- | 0 | 0 | Activo | 15 | 450 | 0 | 0 | 0 | 450 | 450 | 0 | 450
476 | 10987 | ECUADOR | CAVE-133 |  | Servicio de Calibración ISO/IEC 17025:2017 Acreditada | Servicio de Calibración ISO/IEC 17025:2017 Acreditada | 5 | 0 | 0 | 0 | 1 | -- |  | INN-PC-16 Por comparación | Equipo | Magnitud | Eléctricas |  |  |  | Medidor de Rigidez Dieléctrica | -- |  | 0-0 | 0-0 | MEGGER | OTS100AF | -- | 0 | 0 | -- | 0 | 0 | -- | 0 | 0 | Activo | 15 | 450 | 0 | 0 | 0 | 450 | 450 | 0 | 450
477 | 10988 | ECUADOR | CAVE-134 |  | Servicio de Calibración ISO/IEC 17025:2017 Acreditada | Servicio de Calibración ISO/IEC 17025:2017 Acreditada | 5 | 0 | 0 | 0 | 1 | -- |  | INN-PC-16 Por comparación | Equipo | Magnitud | Eléctricas |  |  |  | Medidor de Rigidez Dieléctrica | -- |  | 0-0 | 0-0 | MEGGER | OTS60SX | -- | 0 | 0 | -- | 0 | 0 | -- | 0 | 0 | Activo | 15 | 450 | 0 | 0 | 0 | 450 | 450 | 0 | 450
478 | 10989 | ECUADOR | CAVE-135 |  | Servicio de Calibración ISO/IEC 17025:2017 Acreditada | Servicio de Calibración ISO/IEC 17025:2017 Acreditada | 5 | 0 | 0 | 0 | 1 | -- |  | INN-PC-08 & 16 Por comparación | Equipo | Magnitud | Eléctricas |  |  |  | Medidor de Tensión Sonico | -- |  | 0-0 | 0-0 | GATES | 507C | -- | 0 | 0 | -- | 0 | 0 | -- | 0 | 0 | Activo | 15 | 150 | 0 | 0 | 0 | 150 | 150 | 0 | 150
479 | 10990 | ECUADOR | CAVE-136 |  | Servicio de Calibración ISO/IEC 17025:2017 Acreditada | Servicio de Calibración ISO/IEC 17025:2017 Acreditada | 5 | 0 | 0 | 0 | 1 | -- |  | INN-PC-08 & 16 Por comparación | Equipo | Magnitud | Eléctricas |  |  |  | MEDIDOR ION 7650 | -- |  | 0-0 | 0-0 | -- | -- | -- | 0 | 0 | -- | 0 | 0 | -- | 0 | 0 | Activo | 15 | 475 | 0 | 0 | 0 | 475 | 475 | 0 | 475
480 | 10991 | ECUADOR | CAVE-137 |  | Servicio de Calibración ISO/IEC 17025:2017 Acreditada | Servicio de Calibración ISO/IEC 17025:2017 Acreditada | 5 | 0 | 0 | 0 | 1 | -- |  | INN-PC-08 & 16 Por comparación | Equipo | Magnitud | Eléctricas |  |  |  | MEDIDOR ION 8600 | -- |  | 0-0 | 0-0 | -- | -- | -- | 0 | 0 | -- | 0 | 0 | -- | 0 | 0 | Activo | 15 | 475 | 0 | 0 | 0 | 475 | 475 | 0 | 475
481 | 10879 | ECUADOR | CAVE-031 |  | Servicio de Calibración ISO/IEC 17025:2017 Acreditada | Servicio de Calibración ISO/IEC 17025:2017 Acreditada | 5 | 0 | 0 | 0 | 1 | -- |  | INN-PC-08 & 16 Por comparación | Equipo | Magnitud | Eléctricas |  |  |  | Baticorrómetro | -- |  | 0-0 | 0-0 | -- | -- | -- | 0 | 0 | -- | 0 | 0 | -- | 0 | 0 | Activo | 15 | 235 | 0 | 0 | 0 | 235 | 235 | 0 | 235
482 | 10926 | ECUADOR | CAVE-074 |  | Servicio de Calibración ISO/IEC 17025:2017 Acreditada | Servicio de Calibración ISO/IEC 17025:2017 Acreditada | 5 | 0 | 0 | 0 | 1 | -- |  | INN-PC-16 Por comparación | Equipo | Magnitud | Eléctricas |  |  |  | Generador de Frecuencia | -- |  | 0-0 | 0-0 | -- | -- | -- | 0 | 0 | -- | 0 | 0 | -- | 0 | 0 | Activo | 15 | 200 | 0 | 0 | 0 | 200 | 200 | 0 | 200
483 | 10927 | ECUADOR | CAVE-075 |  | Servicio de Calibración ISO/IEC 17025:2017 Acreditada | Servicio de Calibración ISO/IEC 17025:2017 Acreditada | 5 | 0 | 0 | 0 | 1 | -- |  | INN-PC-16 Por comparación | Equipo | Magnitud | Eléctricas |  |  |  | Generador de Voltage y Corriente | -- |  | 0-0 | 0-0 | -- | -- | -- | 0 | 0 | -- | 0 | 0 | -- | 0 | 0 | Activo | 15 | 200 | 0 | 0 | 0 | 200 | 200 | 0 | 200
484 | 10928 | ECUADOR | CAVE-076 |  | Servicio de Calibración ISO/IEC 17025:2017 Acreditada | Servicio de Calibración ISO/IEC 17025:2017 Acreditada | 5 | 0 | 0 | 0 | 1 | -- |  | INN-PC-16 Por comparación | Equipo | Magnitud | Eléctricas |  |  |  | Generador de Voltaje AC/DC | -- |  | 0-0 | 0-0 | -- | -- | -- | 0 | 0 | -- | 0 | 0 | -- | 0 | 0 | Activo | 15 | 85 | 0 | 0 | 0 | 85 | 85 | 0 | 85
485 | 10929 | ECUADOR | CVVE-002 |  | Servicio de Verificacion Tecnica con Trazabilidad | Servicio de Verificacion Tecnica con Trazabilidad | 5 | 0 | 0 | 0 | 0 | -- |  | NO APLICA | Equipo | Magnitud | Eléctricas |  |  |  | Guantes Dieléctricos | -- |  | 0-0 | 0-0 | -- | -- | -- | 0 | 0 | -- | 0 | 0 | -- | 0 | 0 | Activo | 15 | 75 | 0 | 0 | 0 | 75 | 75 | 0 | 75
486 | 11489 | ECUADOR | CADM-086 |  | Servicio de Calibración ISO/IEC 17025:2017 Acreditada | Servicio de Calibración ISO/IEC 17025:2017 Acreditada | 5 | 0 | 0 | 0 | 1 | -- |  | INN-PC-09 Por Comparación | Equipo | Magnitud | Dimensional |  |  |  | Medidor de Espesor de Materiales por Ultrasonido [Cal. + Rev.Tec.] | -- | (1 a 500) mm / (0.0625 a 12) in | 0-0 | 0-0 | Elcometer | MTG8 | -- | 0 | 0 | -- | 0 | 0 | -- | 0 | 0 | Activo | 15 | 100 | 0 | 0 | 0 | 100 | 100 | 0 | 100
487 | 11490 | ECUADOR | CADM-079 |  | Servicio de Calibración ISO/IEC 17025:2017 Acreditada | Servicio de Calibración ISO/IEC 17025:2017 Acreditada | 5 | 0 | 0 | 0 | 1 | -- |  | INN-PC-09 Por Comparación | Equipo | Magnitud | Dimensional |  |  |  | Medidor de Espesor de Revestimientos [Cal. + Rev.Tec.] | -- | (1 a 500) mm / (0.0625 a 12) in | 0-0 | 0-0 | Elcometer | 456 | -- | 0 | 0 | -- | 0 | 0 | -- | 0 | 0 | Activo | 15 | 150 | 0 | 0 | 0 | 150 | 150 | 0 | 150
488 | 11491 | ECUADOR | CADM-082 |  | Servicio de Calibración ISO/IEC 17025:2017 Acreditada | Servicio de Calibración ISO/IEC 17025:2017 Acreditada | 5 | 0 | 0 | 0 | 1 | -- |  | INN-PC-09 Por Comparación | Equipo | Magnitud | Dimensional |  |  |  | Medidor de Espesor Ultrasónico de Corrosión [Cal. + Rev.Tec.] | -- | (1 a 500) mm / (0.0625 a 12) in | 0-0 | 0-0 | Elcometer | CG20 | -- | 0 | 0 | -- | 0 | 0 | -- | 0 | 0 | Activo | 15 | 100 | 0 | 0 | 0 | 100 | 100 | 0 | 100
489 | 11492 | ECUADOR | CADM-080 |  | Servicio de Calibración ISO/IEC 17025:2017 Acreditada | Servicio de Calibración ISO/IEC 17025:2017 Acreditada | 5 | 0 | 0 | 0 | 1 | -- |  | INN-PC-09 Por Comparación | Equipo | Magnitud | Dimensional |  |  |  | Medidor digital de Perfil de Superficie [Cal. + Rev.Tec.] | -- | (1 a 500) mm / (0.0625 a 12) in | 0-0 | 0-0 | Elcometer | 224 | -- | 0 | 0 | -- | 0 | 0 | -- | 0 | 0 | Activo | 15 | 100 | 0 | 0 | 0 | 100 | 100 | 0 | 100
490 | 11493 | ECUADOR | CNDM-026 |  | Servicio de Calibración ISO/IEC 17025:2017 No Acreditada | Servicio de Calibración ISO/IEC 17025:2017 No Acreditada | 5 | 0 | 0 | 0 | 0 | -- |  | INN-PC-09 Por Comparación | Equipo | Magnitud | Dimensional |  |  |  | Set de Láminas / Galgas de Calibración para Espesor de Recubrimiento (X6 unidades) | -- |  | 0-0 | 0-0 | Elcometer | T990 | -- | 0 | 0 | -- | 0 | 0 | -- | 0 | 0 | Activo | 15 | 70 | 0 | 0 | 0 | 70 | 70 | 0 | 70
491 | 11502 | ECUADOR | CAVE-279 |  | Servicio de Calibración ISO/IEC 17025:2017 Acreditada | Servicio de Calibración ISO/IEC 17025:2017 Acreditada | 5 | 0 | 0 | 0 | 1 | -- |  | INN-PC-16 Por comparación | Equipo | Magnitud | Eléctricas |  |  |  | Holiday Detector - Alta Tensión [Cal. + Rev.Tec.] | -- |  | 0-0 | 0-0 | Elcometer | 280 | -- | 0 | 0 | -- | 0 | 0 | -- | 0 | 0 | Activo | 15 | 150 | 0 | 0 | 0 | 150 | 150 | 0 | 150
492 | 11503 | ECUADOR | CAVE-280 |  | Servicio de Calibración ISO/IEC 17025:2017 Acreditada | Servicio de Calibración ISO/IEC 17025:2017 Acreditada | 5 | 0 | 0 | 0 | 1 | -- |  | INN-PC-16 Por comparación | Equipo | Magnitud | Eléctricas |  |  |  | Holiday Detector - Alta Tensión [Cal. + Rev.Tec.] | -- |  | 0-0 | 0-0 | Elcometer | 266 | -- | 0 | 0 | -- | 0 | 0 | -- | 0 | 0 | Activo | 15 | 150 | 0 | 0 | 0 | 150 | 150 | 0 | 150
493 | 11504 | ECUADOR | CAVE-282 |  | Servicio de Calibración ISO/IEC 17025:2017 Acreditada | Servicio de Calibración ISO/IEC 17025:2017 Acreditada | 5 | 0 | 0 | 0 | 1 | -- |  | INN-PC-16 Por comparación | Equipo | Magnitud | Eléctricas |  |  |  | Holiday Detector - Alta Tensión [Cal. + Rev.Tec.] | -- |  | 0-0 | 0-0 | Elcometer | 236 | -- | 0 | 0 | -- | 0 | 0 | -- | 0 | 0 | Activo | 15 | 100 | 0 | 0 | 0 | 100 | 100 | 0 | 100
494 | 11505 | ECUADOR | CAVE-281 |  | Servicio de Calibración ISO/IEC 17025:2017 Acreditada | Servicio de Calibración ISO/IEC 17025:2017 Acreditada | 5 | 0 | 0 | 0 | 1 | -- |  | INN-PC-16 Por comparación | Equipo | Magnitud | Eléctricas |  |  |  | Holiday Detector - Baja Tensión [Cal. + Rev.Tec.] | -- |  | 0-0 | 0-0 | Elcometer | 270 | -- | 0 | 0 | -- | 0 | 0 | -- | 0 | 0 | Activo | 15 | 150 | 0 | 0 | 0 | 150 | 150 | 0 | 150
495 | 11506 | ECUADOR | CAHM-035 |  | Servicio de Calibración ISO/IEC 17025:2017 Acreditada | Servicio de Calibración ISO/IEC 17025:2017 Acreditada | 2 | 0 | 0 | 0 | 1 | -- |  | INN-PC-24 Por Comparación | Equipo | Magnitud | Humedad |  |  |  | (CPP-EYE) Medidor de Punto de Rocío / Termohigrómetro | -- | (-25 a 1050) °C & (20 a 90) %HR | 0-0 | 0-0 | Elcometer | 319 | -- | 0 | 0 | -- | 0 | 0 | -- | 0 | 0 | Activo | 15 | 71.4 | 0 | 0 | 0 | 71.4 | 71.4 | 0 | 71.4
496 | 11507 | ECUADOR | CAHM-034 |  | Servicio de Calibración ISO/IEC 17025:2017 Acreditada | Servicio de Calibración ISO/IEC 17025:2017 Acreditada | 2 | 0 | 0 | 0 | 1 | -- |  | INN-PC-24 Por Comparación | Equipo | Magnitud | Humedad |  |  |  | (EYE) Higrómetro de Carraca y Oscilador | -- | (-25 a 1050) °C & (20 a 90) %HR | 0-0 | 0-0 | Elcometer | 116 | -- | 0 | 0 | -- | 0 | 0 | -- | 0 | 0 | Activo | 15 | 84 | 0 | 0 | 0 | 84 | 84 | 0 | 84
497 | 10930 | ECUADOR | CAVE-077 |  | Servicio de Calibración ISO/IEC 17025:2017 Acreditada | Servicio de Calibración ISO/IEC 17025:2017 Acreditada | 5 | 0 | 0 | 0 | 1 | -- |  | INN-PC-16 Por comparación | Equipo | Magnitud | Eléctricas |  |  |  | Holiday Detector | -- |  | 0-0 | 0-0 | -- | -- | -- | 0 | 0 | -- | 0 | 0 | -- | 0 | 0 | Activo | 15 | 150 | 0 | 0 | 0 | 150 | 150 | 0 | 150
498 | 11005 | ECUADOR | CAVE-151 |  | Servicio de Calibración ISO/IEC 17025:2017 Acreditada | Servicio de Calibración ISO/IEC 17025:2017 Acreditada | 5 | 0 | 0 | 0 | 1 | -- |  | INN-PC-08 & 16 Por comparación | Equipo | Magnitud | Eléctricas |  |  |  | Medidor Resistencia Aislamiento / Insulation Tester | -- |  | 0-0 | 0-0 | AEMC | 5060 | -- | 0 | 0 | -- | 0 | 0 | -- | 0 | 0 | Activo | 15 | 180 | 0 | 0 | 0 | 180 | 180 | 0 | 180
499 | 11014 | ECUADOR | CAVE-160 |  | Servicio de Calibración ISO/IEC 17025:2017 Acreditada | Servicio de Calibración ISO/IEC 17025:2017 Acreditada | 5 | 0 | 0 | 0 | 1 | -- |  | INN-PC-08 & 16 Por comparación | Equipo | Magnitud | Eléctricas |  |  |  | Micro Amperímetro | -- |  | 0-0 | 0-0 | KYORITSU | KM-66 | -- | 0 | 0 | -- | 0 | 0 | -- | 0 | 0 | Activo | 15 | 60 | 0 | 0 | 0 | 60 | 60 | 0 | 60
500 | 11015 | ECUADOR | CAVE-161 |  | Servicio de Calibración ISO/IEC 17025:2017 Acreditada | Servicio de Calibración ISO/IEC 17025:2017 Acreditada | 5 | 0 | 0 | 0 | 1 | -- |  | INN-PC-08 Por comparación | Equipo | Magnitud | Eléctricas |  |  |  | Micro Ohmetro (1 µOhm a 100 Ohm) | -- |  | 0-0 | 0-0 | METREL | 6240 | -- | 0 | 0 | -- | 0 | 0 | -- | 0 | 0 | Activo | 15 | 100 | 0 | 0 | 0 | 100 | 100 | 0 | 100
501 | 11016 | ECUADOR | CAVE-162 |  | Servicio de Calibración ISO/IEC 17025:2017 Acreditada | Servicio de Calibración ISO/IEC 17025:2017 Acreditada | 5 | 0 | 0 | 0 | 1 | -- |  | INN-PC-08 Por comparación | Equipo | Magnitud | Eléctricas |  |  |  | Micro Ohmetro (1 µOhm a 100 Ohm) | -- |  | 0-0 | 0-0 | METREL | MI-3250 | -- | 0 | 0 | -- | 0 | 0 | -- | 0 | 0 | Activo | 15 | 120 | 0 | 0 | 0 | 120 | 120 | 0 | 120
502 | 11017 | ECUADOR | CAVE-163 |  | Servicio de Calibración ISO/IEC 17025:2017 Acreditada | Servicio de Calibración ISO/IEC 17025:2017 Acreditada | 5 | 0 | 0 | 0 | 1 | -- |  | INN-PC-08 Por comparación | Equipo | Magnitud | Eléctricas |  |  |  | Módulo de Análisis Energético | -- |  | 0-0 | 0-0 | -- | -- | -- | 0 | 0 | -- | 0 | 0 | -- | 0 | 0 | Activo | 15 | 80 | 0 | 0 | 0 | 80 | 80 | 0 | 80
503 | 11018 | ECUADOR | CAVE-164 |  | Servicio de Calibración ISO/IEC 17025:2017 Acreditada | Servicio de Calibración ISO/IEC 17025:2017 Acreditada | 5 | 0 | 0 | 0 | 1 | -- |  | INN-PC-08 Por comparación | Equipo | Magnitud | Eléctricas |  |  |  | Multimetro | -- |  | 0-0 | 0-0 | FLUKE | 17B | -- | 0 | 0 | -- | 0 | 0 | -- | 0 | 0 | Activo | 15 | 70 | 0 | 0 | 0 | 70 | 70 | 0 | 70
504 | 11019 | ECUADOR | CAVE-165 |  | Servicio de Calibración ISO/IEC 17025:2017 Acreditada | Servicio de Calibración ISO/IEC 17025:2017 Acreditada | 5 | 0 | 0 | 0 | 1 | -- |  | INN-PC-08 Por comparación | Equipo | Magnitud | Eléctricas |  |  |  | Multimetro | -- |  | 0-0 | 0-0 | FLUKE | 117 | -- | 0 | 0 | -- | 0 | 0 | -- | 0 | 0 | Activo | 15 | 65 | 0 | 0 | 0 | 65 | 65 | 0 | 65
505 | 11508 | ECUADOR | CAHM-033 |  | Servicio de Calibración ISO/IEC 17025:2017 Acreditada | Servicio de Calibración ISO/IEC 17025:2017 Acreditada | 2 | 0 | 0 | 0 | 1 | -- |  | INN-PC-24 Por Comparación | Equipo | Magnitud | Humedad |  |  |  | (EYE) Medidor de Punto de Rocío / Termohigrómetro | -- | (-25 a 1050) °C & (20 a 90) %HR | 0-0 | 0-0 | Elcometer | 319 | -- | 0 | 0 | -- | 0 | 0 | -- | 0 | 0 | Activo | 15 | 84 | 0 | 0 | 0 | 84 | 84 | 0 | 84
506 | 11509 | ECUADOR | CAHM-032 |  | Servicio de Calibración ISO/IEC 17025:2017 Acreditada | Servicio de Calibración ISO/IEC 17025:2017 Acreditada | 5 | 0 | 0 | 0 | 1 | -- |  | INN-PC-24 Por Comparación | Equipo | Magnitud | Humedad |  |  |  | Higrómetro de Carraca y Oscilador [Cal. + Rev.Tec.] | -- | (-25 a 1050) °C & (20 a 90) %HR | 0-0 | 0-0 | Elcometer | 116 | -- | 0 | 0 | -- | 0 | 0 | -- | 0 | 0 | Activo | 15 | 120 | 0 | 0 | 0 | 120 | 120 | 0 | 120
507 | 11510 | ECUADOR | CAHM-031 |  | Servicio de Calibración ISO/IEC 17025:2017 Acreditada | Servicio de Calibración ISO/IEC 17025:2017 Acreditada | 5 | 0 | 0 | 0 | 1 | -- |  | INN-PC-24 Por Comparación | Equipo | Magnitud | Humedad |  |  |  | Medidor de Punto de Rocío / Termohigrómetro [Cal. + Rev.Tec.] | -- | (-25 a 1050) °C & (20 a 90) %HR | 0-0 | 0-0 | Elcometer | 319 | -- | 0 | 0 | -- | 0 | 0 | -- | 0 | 0 | Activo | 15 | 120 | 0 | 0 | 0 | 120 | 120 | 0 | 120
508 | 11511 | ECUADOR | CAPS-044 |  | Servicio de Calibración ISO/IEC 17025:2017 Acreditada | Servicio de Calibración ISO/IEC 17025:2017 Acreditada | 2 | 0 | 0 | 0 | 1 | -- |  | INN-PC-05 Por comparación | Equipo | Magnitud | Presión |  |  |  | (CPP-EYE) Pull Off - Medidor Hidráulico de Adherencia | -- | (-12 a 36000) psig | 0-0 | 0-0 | Elcometer | 108 | -- | 0 | 0 | -- | 0 | 0 | -- | 0 | 0 | Activo | 15 | 89.25 | 0 | 0 | 0 | 89.25 | 89.25 | 0 | 89.25
509 | 11512 | ECUADOR | CAPS-045 |  | Servicio de Calibración ISO/IEC 17025:2017 Acreditada | Servicio de Calibración ISO/IEC 17025:2017 Acreditada | 2 | 0 | 0 | 0 | 1 | -- |  | INN-PC-05 Por comparación | Equipo | Magnitud | Presión |  |  |  | (CPP-EYE) Pull Off - Medidor Hidráulico de Adherencia | -- | (-12 a 36000) psig | 0-0 | 0-0 | Elcometer | 508 | -- | 0 | 0 | -- | 0 | 0 | -- | 0 | 0 | Activo | 15 | 89.25 | 0 | 0 | 0 | 89.25 | 89.25 | 0 | 89.25
510 | 11513 | ECUADOR | CAPS-040 |  | Servicio de Calibración ISO/IEC 17025:2017 Acreditada | Servicio de Calibración ISO/IEC 17025:2017 Acreditada | 2 | 0 | 0 | 0 | 1 | -- |  | INN-PC-05 Por comparación | Equipo | Magnitud | Presión |  |  |  | (EYE) Pull Off - Medidor Hidráulico de Adherencia | -- | (-12 a 36000) psig | 0-0 | 0-0 | Elcometer | 108 | -- | 0 | 0 | -- | 0 | 0 | -- | 0 | 0 | Activo | 15 | 105 | 0 | 0 | 0 | 105 | 105 | 0 | 105
511 | 11514 | ECUADOR | CAPS-041 |  | Servicio de Calibración ISO/IEC 17025:2017 Acreditada | Servicio de Calibración ISO/IEC 17025:2017 Acreditada | 2 | 0 | 0 | 0 | 1 | -- |  | INN-PC-05 Por comparación | Equipo | Magnitud | Presión |  |  |  | (EYE) Pull Off - Medidor Hidráulico de Adherencia | -- | (-12 a 36000) psig | 0-0 | 0-0 | Elcometer | 508 | -- | 0 | 0 | -- | 0 | 0 | -- | 0 | 0 | Activo | 15 | 105 | 0 | 0 | 0 | 105 | 105 | 0 | 105
512 | 11515 | ECUADOR | CAPS-042 |  | Servicio de Calibración ISO/IEC 17025:2017 Acreditada | Servicio de Calibración ISO/IEC 17025:2017 Acreditada | 2 | 0 | 0 | 0 | 1 | -- |  | INN-PC-05 Por comparación | Equipo | Magnitud | Presión |  |  |  | (EYE) Pull Off - Medidor Hidráulico de Adherencia | -- | (-12 a 36000) psig | 0-0 | 0-0 | Elcometer | 510 | -- | 0 | 0 | -- | 0 | 0 | -- | 0 | 0 | Activo | 15 | 105 | 0 | 0 | 0 | 105 | 105 | 0 | 105
513 | 11521 | ECUADOR | CAQM-010 |  | Servicio de Calibración ISO/IEC 17025:2017 Acreditada | Servicio de Calibración ISO/IEC 17025:2017 Acreditada | 2 | 0 | 0 | 0 | 1 | -- |  | INN-PC-38 Por comparación | Equipo | Magnitud | Química |  |  |  | (EYE) Medidor de Conductividad | -- | (13.6, 81.2, 2737, 12810) μS/cm | 0-0 | 0-0 | Elcometer | 138 | -- | 0 | 0 | -- | 0 | 0 | -- | 0 | 0 | Activo | 15 | 105 | 0 | 0 | 0 | 105 | 105 | 0 | 105
514 | 11522 | ECUADOR | CAQM-009 |  | Servicio de Calibración ISO/IEC 17025:2017 Acreditada | Servicio de Calibración ISO/IEC 17025:2017 Acreditada | 5 | 0 | 0 | 0 | 1 | -- |  | INN-PC-38 Por comparación | Equipo | Magnitud | Química |  |  |  | Medidor de Conductividad [Cal. + Rev.Tec.] | -- | (13.6, 81.2, 2737, 12810) μS/cm | 0-0 | 0-0 | Elcometer | 138 | -- | 0 | 0 | -- | 0 | 0 | -- | 0 | 0 | Activo | 15 | 150 | 0 | 0 | 0 | 150 | 150 | 0 | 150
515 | 11533 | ECUADOR | CAVE-069 |  | Servicio de Calibración ISO/IEC 17025:2017 Acreditada | Servicio de Calibración ISO/IEC 17025:2017 Acreditada | 5 | 0 | 0 | 0 | 1 | -- |  | INN-PC-16 Por comparación | Equipo | Magnitud | Eléctricas |  |  |  | Generador de Alto Voltaje (0 a 10) kV DC (0 a 10) kV AC | -- |  | 0-0 | 0-0 | -- | -- | -- | 0 | 0 | -- | 0 | 0 | -- | 0 | 0 | Activo | 15 | 200 | 0 | 0 | 0 | 200 | 200 | 0 | 200
516 | 11534 | ECUADOR | CAVE-070 |  | Servicio de Calibración ISO/IEC 17025:2017 Acreditada | Servicio de Calibración ISO/IEC 17025:2017 Acreditada | 5 | 0 | 0 | 0 | 1 | -- |  | INN-PC-16 Por comparación | Equipo | Magnitud | Eléctricas |  |  |  | Generador de Alto Voltaje (0 a 10) kV DC (0 a 10) kV AC | -- |  | 0-0 | 0-0 | HUAZHENG | HZ-2000B | -- | 0 | 0 | -- | 0 | 0 | -- | 0 | 0 | Activo | 15 | 200 | 0 | 0 | 0 | 200 | 200 | 0 | 200
517 | 11535 | ECUADOR | CAVE-071 |  | Servicio de Calibración ISO/IEC 17025:2017 Acreditada | Servicio de Calibración ISO/IEC 17025:2017 Acreditada | 5 | 0 | 0 | 0 | 1 | -- |  | INN-PC-16 Por comparación | Equipo | Magnitud | Eléctricas |  |  |  | Generador de Alto Voltaje (0 a 10) kV DC (0 a 10) kV AC | -- |  | 0-0 | 0-0 | JENNINGS | JHP-70A | -- | 0 | 0 | -- | 0 | 0 | -- | 0 | 0 | Activo | 15 | 200 | 0 | 0 | 0 | 200 | 200 | 0 | 200
518 | 11536 | ECUADOR | CAVE-072 |  | Servicio de Calibración ISO/IEC 17025:2017 Acreditada | Servicio de Calibración ISO/IEC 17025:2017 Acreditada | 5 | 0 | 0 | 0 | 1 | -- |  | INN-PC-16 Por comparación | Equipo | Magnitud | Eléctricas |  |  |  | Generador de Alto Voltaje (0 a 30) kV DC (0 a 30) kV AC | -- |  | 0-0 | 0-0 | -- | -- | -- | 0 | 0 | -- | 0 | 0 | -- | 0 | 0 | Activo | 15 | 425 | 0 | 0 | 0 | 425 | 425 | 0 | 425
519 | 11537 | ECUADOR | CAVE-073 |  | Servicio de Calibración ISO/IEC 17025:2017 Acreditada | Servicio de Calibración ISO/IEC 17025:2017 Acreditada | 5 | 0 | 0 | 0 | 1 | -- |  | INN-PC-16 Por comparación | Equipo | Magnitud | Eléctricas |  |  |  | Generador de Alto Voltaje (0 a 60) kV DC (0 a 42) kV AC | -- |  | 0-0 | 0-0 | -- | -- | -- | 0 | 0 | -- | 0 | 0 | -- | 0 | 0 | Activo | 15 | 580 | 0 | 0 | 0 | 580 | 580 | 0 | 580
520 | 11020 | ECUADOR | CAVE-166 |  | Servicio de Calibración ISO/IEC 17025:2017 Acreditada | Servicio de Calibración ISO/IEC 17025:2017 Acreditada | 5 | 0 | 0 | 0 | 1 | -- |  | INN-PC-08 Por comparación | Equipo | Magnitud | Eléctricas |  |  |  | Multimetro | -- |  | 0-0 | 0-0 | FLUKE | 87 III | -- | 0 | 0 | -- | 0 | 0 | -- | 0 | 0 | Activo | 15 | 70 | 0 | 0 | 0 | 70 | 70 | 0 | 70
521 | 11021 | ECUADOR | CAVE-167 |  | Servicio de Calibración ISO/IEC 17025:2017 Acreditada | Servicio de Calibración ISO/IEC 17025:2017 Acreditada | 5 | 0 | 0 | 0 | 1 | -- |  | INN-PC-08 Por comparación | Equipo | Magnitud | Eléctricas |  |  |  | Multímetro | -- |  | 0-0 | 0-0 | BENNING | MM 7-1 | -- | 0 | 0 | -- | 0 | 0 | -- | 0 | 0 | Activo | 15 | 60 | 0 | 0 | 0 | 60 | 60 | 0 | 60
522 | 11022 | ECUADOR | CAVE-168 |  | Servicio de Calibración ISO/IEC 17025:2017 Acreditada | Servicio de Calibración ISO/IEC 17025:2017 Acreditada | 5 | 0 | 0 | 0 | 1 | -- |  | INN-PC-08 Por comparación | Equipo | Magnitud | Eléctricas |  |  |  | Multímetro | -- |  | 0-0 | 0-0 | FLUKE | 101 | -- | 0 | 0 | -- | 0 | 0 | -- | 0 | 0 | Activo | 15 | 60 | 0 | 0 | 0 | 60 | 60 | 0 | 60
523 | 11023 | ECUADOR | CAVE-169 |  | Servicio de Calibración ISO/IEC 17025:2017 Acreditada | Servicio de Calibración ISO/IEC 17025:2017 Acreditada | 5 | 0 | 0 | 0 | 1 | -- |  | INN-PC-08 Por comparación | Equipo | Magnitud | Eléctricas |  |  |  | Multímetro | -- |  | 0-0 | 0-0 | FLUKE | 114 | -- | 0 | 0 | -- | 0 | 0 | -- | 0 | 0 | Activo | 15 | 60 | 0 | 0 | 0 | 60 | 60 | 0 | 60
524 | 11024 | ECUADOR | CAVE-170 |  | Servicio de Calibración ISO/IEC 17025:2017 Acreditada | Servicio de Calibración ISO/IEC 17025:2017 Acreditada | 5 | 0 | 0 | 0 | 1 | -- |  | INN-PC-08 Por comparación | Equipo | Magnitud | Eléctricas |  |  |  | Multímetro | -- |  | 0-0 | 0-0 | FLUKE | 115 | -- | 0 | 0 | -- | 0 | 0 | -- | 0 | 0 | Activo | 15 | 60 | 0 | 0 | 0 | 60 | 60 | 0 | 60
525 | 11025 | ECUADOR | CAVE-171 |  | Servicio de Calibración ISO/IEC 17025:2017 Acreditada | Servicio de Calibración ISO/IEC 17025:2017 Acreditada | 5 | 0 | 0 | 0 | 1 | -- |  | INN-PC-08 Por comparación | Equipo | Magnitud | Eléctricas |  |  |  | Multímetro | -- |  | 0-0 | 0-0 | FLUKE | 116 | -- | 0 | 0 | -- | 0 | 0 | -- | 0 | 0 | Activo | 15 | 60 | 0 | 0 | 0 | 60 | 60 | 0 | 60
526 | 11026 | ECUADOR | CAVE-172 |  | Servicio de Calibración ISO/IEC 17025:2017 Acreditada | Servicio de Calibración ISO/IEC 17025:2017 Acreditada | 5 | 0 | 0 | 0 | 1 | -- |  | INN-PC-08 Por comparación | Equipo | Magnitud | Eléctricas |  |  |  | Multímetro | -- |  | 0-0 | 0-0 | FLUKE | 170 | -- | 0 | 0 | -- | 0 | 0 | -- | 0 | 0 | Activo | 15 | 65 | 0 | 0 | 0 | 65 | 65 | 0 | 65
527 | 11027 | ECUADOR | CAVE-173 |  | Servicio de Calibración ISO/IEC 17025:2017 Acreditada | Servicio de Calibración ISO/IEC 17025:2017 Acreditada | 5 | 0 | 0 | 0 | 1 | -- |  | INN-PC-08 Por comparación | Equipo | Magnitud | Eléctricas |  |  |  | Multímetro | -- |  | 0-0 | 0-0 | FLUKE | 175 | -- | 0 | 0 | -- | 0 | 0 | -- | 0 | 0 | Activo | 15 | 65 | 0 | 0 | 0 | 65 | 65 | 0 | 65
528 | 11538 | ECUADOR | CAVE-029 |  | Servicio de Calibración ISO/IEC 17025:2017 Acreditada | Servicio de Calibración ISO/IEC 17025:2017 Acreditada | 5 | 0 | 0 | 0 | 1 | -- |  | INN-PC-16 Por comparación | Equipo | Magnitud | Eléctricas |  |  |  | Banco / Década de Resistencia [1 a 3 pnts] | -- | (0 a 100) GΩ | 0-0 | 0-0 | -- | -- | -- | 0 | 0 | -- | 0 | 0 | -- | 0 | 0 | Activo | 15 | 150 | 0 | 0 | 0 | 150 | 150 | 0 | 150
529 | 11539 | ECUADOR | CAVE-030 |  | Servicio de Calibración ISO/IEC 17025:2017 Acreditada | Servicio de Calibración ISO/IEC 17025:2017 Acreditada | 5 | 0 | 0 | 0 | 1 | -- |  | INN-PC-16 Por comparación | Equipo | Magnitud | Eléctricas |  |  |  | Banco / Década de Resistencia [4 a 6 pnts] | -- | (0 a 100) GΩ | 0-0 | 0-0 | -- | -- | -- | 0 | 0 | -- | 0 | 0 | -- | 0 | 0 | Activo | 15 | 200 | 0 | 0 | 0 | 200 | 200 | 0 | 200
530 | 11540 | ECUADOR | CAVE-291 |  | Servicio de Calibración ISO/IEC 17025:2017 Acreditada | Servicio de Calibración ISO/IEC 17025:2017 Acreditada | 5 | 0 | 0 | 0 | 1 | -- |  | INN-PC-16 Por comparación | Equipo | Magnitud | Eléctricas |  |  |  | Banco / Década de Resistencia [7 a 10 pnts] | -- | (0 a 100) GΩ | 0-0 | 0-0 | -- | -- | -- | 0 | 0 | -- | 0 | 0 | -- | 0 | 0 | Activo | 15 | 250 | 0 | 0 | 0 | 250 | 250 | 0 | 250
531 | 11541 | ECUADOR | CAQM-011 |  | Servicio de Calibración ISO/IEC 17025:2017 Acreditada | Servicio de Calibración ISO/IEC 17025:2017 Acreditada | 8 | 0 | 0 | 0 | 1 | -- |  | NO APLICA | Equipo | Magnitud | Química |  |  |  | Turbidímetro | -- | Externo | 0-0 | 0-0 | -- | -- | -- | 0 | 0 | -- | 0 | 0 | -- | 0 | 0 | Activo | 15 | 420 | 0 | 0 | 0 | 420 | 420 | 0 | 420
532 | 11542 | ECUADOR | CNLX-003 |  | Servicio de Calibración ISO/IEC 17025:2017 No Acreditada | Servicio de Calibración ISO/IEC 17025:2017 No Acreditada | 5 | 0 | 0 | 0 | 0 | -- |  | INN-PC-34 por comparación | Equipo | Magnitud | Fotometría |  |  |  | Medidor de Irradiancia Solar / Sensor Solar | -- |  | 0-0 | 0-0 | FLUKE | IRR | W/m2 | 0 | 0 | -- | 0 | 0 | -- | 0 | 0 | Activo | 15 | 153 | 0 | 0 | 0 | 153 | 153 | 0 | 153
533 | 10797 | ECUADOR | CADM-036 |  | Servicio de Calibración ISO/IEC 17025:2017 Acreditada | Servicio de Calibración ISO/IEC 17025:2017 Acreditada | 5 | 0 | 0 | 0 | 1 | -- |  | INN-PC-11 Por Comparación | Equipo | Magnitud | Dimensional |  |  |  | Medidor de Espesores Ultrasónico | -- |  | 0-0 | 0-0 | -- | -- | in | 0 | 1 | -- | 0 | 0 | -- | 0 | 0 | Activo | 15 | 130 | 0 | 0 | 0 | 130 | 130 | 0 | 130
534 | 10798 | ECUADOR | CADM-037 |  | Servicio de Calibración ISO/IEC 17025:2017 Acreditada | Servicio de Calibración ISO/IEC 17025:2017 Acreditada | 5 | 0 | 0 | 0 | 1 | -- |  | INN-PC-11 Por Comparación | Equipo | Magnitud | Dimensional |  |  |  | Medidor de Espesores Ultrasónico | -- |  | 0-0 | 0-0 | -- | -- | mm | 0 | 50 | -- | 0 | 0 | -- | 0 | 0 | Activo | 15 | 130 | 0 | 0 | 0 | 130 | 130 | 0 | 130
535 | 10799 | ECUADOR | CADM-038 |  | Servicio de Calibración ISO/IEC 17025:2017 Acreditada | Servicio de Calibración ISO/IEC 17025:2017 Acreditada | 5 | 0 | 0 | 0 | 1 | -- |  | INN-PC-31 Por Comparación | Equipo | Magnitud | Dimensional |  |  |  | MEDIDOR DE SUPERFICIE | -- |  | 0-0 | 0-0 | -- | -- | mm | 0 | 0 | -- | 0 | 0 | -- | 0 | 0 | Activo | 15 | 100 | 0 | 0 | 0 | 100 | 100 | 0 | 100
536 | 10800 | ECUADOR | CADM-039 |  | Servicio de Calibración ISO/IEC 17025:2017 Acreditada | Servicio de Calibración ISO/IEC 17025:2017 Acreditada | 5 | 0 | 0 | 0 | 1 | -- |  | INN-PC-31 Por Comparación | Equipo | Magnitud | Dimensional |  |  |  | MEDIDOR DIGITAL DE SUPERFICIE | -- |  | 0-0 | 0-0 | -- | -- | mm | 0 | 0 | -- | 0 | 0 | -- | 0 | 0 | Activo | 15 | 150 | 0 | 0 | 0 | 150 | 150 | 0 | 150
537 | 10805 | ECUADOR | CADM-044 |  | Servicio de Calibración ISO/IEC 17025:2017 Acreditada | Servicio de Calibración ISO/IEC 17025:2017 Acreditada | 5 | 0 | 0 | 0 | 1 | -- |  | INN-PC-31 Por Comparación | Equipo | Magnitud | Dimensional |  |  |  | Medidor Espesores Revestimiento + Sen. Ext. | -- |  | 0-0 | 0-0 | -- | -- | µm | 0 | 1500 | -- | 0 | 0 | -- | 0 | 0 | Activo | 15 | 125 | 0 | 0 | 0 | 125 | 125 | 0 | 125
538 | 10806 | ECUADOR | CADM-045 |  | Servicio de Calibración ISO/IEC 17025:2017 Acreditada | Servicio de Calibración ISO/IEC 17025:2017 Acreditada | 5 | 0 | 0 | 0 | 1 | -- |  | INN-PC-11 Por Comparación | Equipo | Magnitud | Dimensional |  |  |  | Medidor Espesores Revestimiento + Sen. Ext. | -- |  | 0-0 | 0-0 | -- | -- | mm | 0 | 50 | -- | 0 | 0 | -- | 0 | 0 | Activo | 15 | 120 | 0 | 0 | 0 | 120 | 120 | 0 | 120
539 | 10807 | ECUADOR | CADM-046 |  | Servicio de Calibración ISO/IEC 17025:2017 Acreditada | Servicio de Calibración ISO/IEC 17025:2017 Acreditada | 5 | 0 | 0 | 0 | 1 | -- |  | INN-PC-06 Por Comparación | Equipo | Magnitud | Dimensional |  |  |  | Micrómetro ext. int. ranuras y prof | -- | (1 a 500) mm / (0.0625 a 12) in | 0-0 | 0-0 | -- | -- | in | 0 | 12 | -- | 0 | 0 | -- | 0 | 0 | Activo | 15 | 80 | 0 | 0 | 0 | 80 | 80 | 0 | 80
540 | 10808 | ECUADOR | CADM-047 |  | Servicio de Calibración ISO/IEC 17025:2017 Acreditada | Servicio de Calibración ISO/IEC 17025:2017 Acreditada | 5 | 0 | 0 | 0 | 1 | -- |  | INN-PC-06 Por Comparación | Equipo | Magnitud | Dimensional |  |  |  | Micrómetro ext. int. ranuras y prof | -- | (1 a 500) mm / (0.0625 a 12) in | 0-0 | 0-0 | -- | -- | mm | 0 | 50 | -- | 0 | 0 | -- | 0 | 0 | Activo | 15 | 40 | 0 | 0 | 0 | 40 | 40 | 0 | 40
541 | 10809 | ECUADOR | CADM-048 |  | Servicio de Calibración ISO/IEC 17025:2017 Acreditada | Servicio de Calibración ISO/IEC 17025:2017 Acreditada | 5 | 0 | 0 | 0 | 1 | -- |  | INN-PC-06 Por Comparación | Equipo | Magnitud | Dimensional |  |  |  | Micrómetro ext. int. ranuras y prof | -- | (1 a 500) mm / (0.0625 a 12) in | 0-0 | 0-0 | -- | -- | mm | 0 | 100 | -- | 0 | 0 | -- | 0 | 0 | Activo | 15 | 45 | 0 | 0 | 0 | 45 | 45 | 0 | 45
542 | 10810 | ECUADOR | CADM-049 |  | Servicio de Calibración ISO/IEC 17025:2017 Acreditada | Servicio de Calibración ISO/IEC 17025:2017 Acreditada | 5 | 0 | 0 | 0 | 1 | -- |  | INN-PC-06 Por Comparación | Equipo | Magnitud | Dimensional |  |  |  | Micrómetro ext. int. ranuras y prof | -- | (1 a 500) mm / (0.0625 a 12) in | 0-0 | 0-0 | -- | -- | mm | 0 | 150 | -- | 0 | 0 | -- | 0 | 0 | Activo | 15 | 50 | 0 | 0 | 0 | 50 | 50 | 0 | 50
543 | 10811 | ECUADOR | CADM-050 |  | Servicio de Calibración ISO/IEC 17025:2017 Acreditada | Servicio de Calibración ISO/IEC 17025:2017 Acreditada | 5 | 0 | 0 | 0 | 1 | -- |  | INN-PC-06 Por Comparación | Equipo | Magnitud | Dimensional |  |  |  | Micrómetro ext. int. ranuras y prof | -- | (1 a 500) mm / (0.0625 a 12) in | 0-0 | 0-0 | -- | -- | mm | 0 | 200 | -- | 0 | 0 | -- | 0 | 0 | Activo | 15 | 60 | 0 | 0 | 0 | 60 | 60 | 0 | 60
544 | 10708 | ECUADOR | CAAC-002 |  | Servicio de Calibración ISO/IEC 17025:2017 Acreditada | Servicio de Calibración ISO/IEC 17025:2017 Acreditada | 5 | 0 | 0 | 0 | 1 | -- |  | INN-PC-15 Por comparación | Equipo | Magnitud | Acústica |  |  |  | Sonómetro (Calibración Acústica) | -- | (94, 114) dB @1 kHz | 0-0 | 0-0 | -- | -- | -- | 0 | 0 | -- | 0 | 0 | -- | 0 | 0 | Activo | 15 | 230 | 0 | 0 | 0 | 230 | 230 | 0 | 230
545 | 11028 | ECUADOR | CAVE-174 |  | Servicio de Calibración ISO/IEC 17025:2017 Acreditada | Servicio de Calibración ISO/IEC 17025:2017 Acreditada | 5 | 0 | 0 | 0 | 1 | -- |  | INN-PC-08 Por comparación | Equipo | Magnitud | Eléctricas |  |  |  | Multímetro | -- |  | 0-0 | 0-0 | FLUKE | 177 | -- | 0 | 0 | -- | 0 | 0 | -- | 0 | 0 | Activo | 15 | 65 | 0 | 0 | 0 | 65 | 65 | 0 | 65
546 | 11029 | ECUADOR | CAVE-175 |  | Servicio de Calibración ISO/IEC 17025:2017 Acreditada | Servicio de Calibración ISO/IEC 17025:2017 Acreditada | 5 | 0 | 0 | 0 | 1 | -- |  | INN-PC-08 Por comparación | Equipo | Magnitud | Eléctricas |  |  |  | Multímetro | -- |  | 0-0 | 0-0 | FLUKE | 179 | -- | 0 | 0 | -- | 0 | 0 | -- | 0 | 0 | Activo | 15 | 85 | 0 | 0 | 0 | 85 | 85 | 0 | 85
547 | 11030 | ECUADOR | CAVE-176 |  | Servicio de Calibración ISO/IEC 17025:2017 Acreditada | Servicio de Calibración ISO/IEC 17025:2017 Acreditada | 5 | 0 | 0 | 0 | 1 | -- |  | INN-PC-08 Por comparación | Equipo | Magnitud | Eléctricas |  |  |  | Multímetro | -- |  | 0-0 | 0-0 | FLUKE | 189 | -- | 0 | 0 | -- | 0 | 0 | -- | 0 | 0 | Activo | 15 | 95 | 0 | 0 | 0 | 95 | 95 | 0 | 95
548 | 11031 | ECUADOR | CAVE-177 |  | Servicio de Calibración ISO/IEC 17025:2017 Acreditada | Servicio de Calibración ISO/IEC 17025:2017 Acreditada | 5 | 0 | 0 | 0 | 1 | -- |  | INN-PC-08 Por comparación | Equipo | Magnitud | Eléctricas |  |  |  | Multímetro | -- |  | 0-0 | 0-0 | FLUKE | 287 | -- | 0 | 0 | -- | 0 | 0 | -- | 0 | 0 | Activo | 15 | 95 | 0 | 0 | 0 | 95 | 95 | 0 | 95
549 | 11032 | ECUADOR | CAVE-178 |  | Servicio de Calibración ISO/IEC 17025:2017 Acreditada | Servicio de Calibración ISO/IEC 17025:2017 Acreditada | 5 | 0 | 0 | 0 | 1 | -- |  | INN-PC-08 Por comparación | Equipo | Magnitud | Eléctricas |  |  |  | Multímetro | -- |  | 0-0 | 0-0 | FLUKE | 23 III | -- | 0 | 0 | -- | 0 | 0 | -- | 0 | 0 | Activo | 15 | 65 | 0 | 0 | 0 | 65 | 65 | 0 | 65
550 | 10709 | ECUADOR | CAAC-003 |  | Servicio de Calibración ISO/IEC 17025:2017 Acreditada | Servicio de Calibración ISO/IEC 17025:2017 Acreditada | 5 | 0 | 0 | 0 | 1 | -- |  | INN-PC-15 Por comparación | Equipo | Magnitud | Acústica |  |  |  | Sonómetro (Calibración Eléctrica + Acústica) | -- |  | 0-0 | 0-0 | -- | -- | -- | 0 | 0 | -- | 0 | 0 | -- | 0 | 0 | Activo | 15 | 300 | 0 | 0 | 0 | 300 | 300 | 0 | 300
551 | 10710 | ECUADOR | CABM-001 |  | Servicio de Calibración ISO/IEC 17025:2017 Acreditada | Servicio de Calibración ISO/IEC 17025:2017 Acreditada | 5 | 0 | 0 | 0 | 1 | -- |  | INN-PC-25 Por comparación | Equipo | Magnitud | Biomédico |  |  |  | Analizador de Desfibriladores y Marcapasos | -- |  | 0-0 | 0-0 | -- | -- | -- | 0 | 0 | -- | 0 | 0 | -- | 0 | 0 | Activo | 15 | 140 | 0 | 0 | 0 | 140 | 140 | 0 | 140
552 | 10711 | ECUADOR | CABM-002 |  | Servicio de Calibración ISO/IEC 17025:2017 Acreditada | Servicio de Calibración ISO/IEC 17025:2017 Acreditada | 5 | 0 | 0 | 0 | 1 | -- |  | INN-PC-25 Por comparación | Equipo | Magnitud | Biomédico |  |  |  | Audiómetro | -- |  | 0-0 | 0-0 | -- | -- | -- | 0 | 0 | -- | 0 | 0 | -- | 0 | 0 | Activo | 15 | 90 | 0 | 0 | 0 | 90 | 90 | 0 | 90
553 | 10730 | ECUADOR | CADS-004 |  | Servicio de Calibración ISO/IEC 17025:2017 Acreditada | Servicio de Calibración ISO/IEC 17025:2017 Acreditada | 5 | 0 | 0 | 0 | 1 | -- |  | INN-PC-02 | Equipo | Magnitud | Densidad |  |  |  | Termohidrómetro ASTM [3 pts Temperatura] | -- | (-25 a 140) °C | 0-0 | 0-0 | -- | -- | -- | 0 | 0 | -- | 0 | 0 | -- | 0 | 0 | Activo | 15 | 45 | 0 | 0 | 0 | 45 | 45 | 0 | 45
554 | 10731 | ECUADOR | CADS-005 |  | Servicio de Calibración ISO/IEC 17025:2017 Acreditada | Servicio de Calibración ISO/IEC 17025:2017 Acreditada | 10 | 0 | 0 | 0 | 1 | -- |  | NO APLICA | Equipo | Magnitud | Densidad |  |  |  | Viscosímetro | -- | Externo | 0-0 | 0-0 | -- | -- | -- | 0 | 0 | -- | 0 | 0 | -- | 0 | 0 | Activo | 15 | 85 | 0 | 0 | 0 | 85 | 85 | 0 | 85
555 | 10835 | ECUADOR | CNDM-023 |  | Servicio de Calibración ISO/IEC 17025:2017 No Acreditada | Servicio de Calibración ISO/IEC 17025:2017 No Acreditada | 5 | 0 | 0 | 0 | 0 | -- |  | NO APLICA | Equipo | Magnitud | Dimensional |  |  |  | Proyector de Perfiles | -- |  | 0-0 | 0-0 | -- | -- | -- | 0 | 0 | -- | 0 | 0 | -- | 0 | 0 | Activo | 15 | 275 | 0 | 0 | 0 | 275 | 275 | 0 | 275
556 | 10836 | ECUADOR | CADM-073 |  | Servicio de Calibración ISO/IEC 17025:2017 Acreditada | Servicio de Calibración ISO/IEC 17025:2017 Acreditada | 5 | 0 | 0 | 0 | 1 | -- |  | INN-PC-17 Por comparación | Equipo | Magnitud | Dimensional |  |  |  | Regla [hasta 100 cm] | -- | (0 a 100) m / (0 a 360 ) ft | 0-0 | 0-0 | -- | -- | cm | 60 | 100 | -- | 0 | 0 | -- | 0 | 0 | Activo | 15 | 55 | 0 | 0 | 0 | 55 | 55 | 0 | 55
557 | 10880 | ECUADOR | CAVE-032 |  | Servicio de Calibración ISO/IEC 17025:2017 Acreditada | Servicio de Calibración ISO/IEC 17025:2017 Acreditada | 5 | 0 | 0 | 0 | 1 | -- |  | INN-PC-08 Por comparación | Equipo | Magnitud | Eléctricas |  |  |  | CALENTADOR HEAT MANTLE | -- |  | 0-0 | 0-0 | -- | -- | -- | 0 | 0 | -- | 0 | 0 | -- | 0 | 0 | Activo | 15 | 70 | 0 | 0 | 0 | 70 | 70 | 0 | 70
558 | 10882 | ECUADOR | CAVE-034 |  | Servicio de Calibración ISO/IEC 17025:2017 Acreditada | Servicio de Calibración ISO/IEC 17025:2017 Acreditada | 5 | 0 | 0 | 0 | 1 | -- |  | INN-PC-08 & 16 Por comparación | Equipo | Magnitud | Eléctricas |  |  |  | Calibrador de procesos | -- |  | 0-0 | 0-0 | -- | -- | -- | 0 | 0 | -- | 0 | 0 | -- | 0 | 0 | Activo | 15 | 220 | 0 | 0 | 0 | 220 | 220 | 0 | 220
559 | 10883 | ECUADOR | CAVE-035 |  | Servicio de Calibración ISO/IEC 17025:2017 Acreditada | Servicio de Calibración ISO/IEC 17025:2017 Acreditada | 5 | 0 | 0 | 0 | 1 | -- |  | INN-PC-08 & 16 Por comparación | Equipo | Magnitud | Eléctricas |  |  |  | Calibrador de procesos | -- |  | 0-0 | 0-0 | FLUKE | 725 | -- | 0 | 0 | -- | 0 | 0 | -- | 0 | 0 | Activo | 15 | 200 | 0 | 0 | 0 | 200 | 200 | 0 | 200
560 | 10884 | ECUADOR | CAVE-036 |  | Servicio de Calibración ISO/IEC 17025:2017 Acreditada | Servicio de Calibración ISO/IEC 17025:2017 Acreditada | 5 | 0 | 0 | 0 | 1 | -- |  | INN-PC-08 & 16 Por comparación | Equipo | Magnitud | Eléctricas |  |  |  | Calibrador de procesos | -- |  | 0-0 | 0-0 | FLUKE | 743 | -- | 0 | 0 | -- | 0 | 0 | -- | 0 | 0 | Activo | 15 | 250 | 0 | 0 | 0 | 250 | 250 | 0 | 250
561 | 10885 | ECUADOR | CAVE-037 |  | Servicio de Calibración ISO/IEC 17025:2017 Acreditada | Servicio de Calibración ISO/IEC 17025:2017 Acreditada | 5 | 0 | 0 | 0 | 1 | -- |  | INN-PC-08 & 16 Por comparación | Equipo | Magnitud | Eléctricas |  |  |  | Calibrador de procesos | -- |  | 0-0 | 0-0 | FLUKE | 744 | -- | 0 | 0 | -- | 0 | 0 | -- | 0 | 0 | Activo | 15 | 250 | 0 | 0 | 0 | 250 | 250 | 0 | 250
562 | 10974 | ECUADOR | CAVE-120 |  | Servicio de Calibración ISO/IEC 17025:2017 Acreditada | Servicio de Calibración ISO/IEC 17025:2017 Acreditada | 5 | 0 | 0 | 0 | 1 | -- |  | INN-PC-08 Por comparación | Equipo | Magnitud | Eléctricas |  |  |  | Medidor de Resistencia (1 mOhm a 100 Mohm) | -- |  | 0-0 | 0-0 | AEMC | 5050 | -- | 0 | 0 | -- | 0 | 0 | -- | 0 | 0 | Activo | 15 | 160 | 0 | 0 | 0 | 160 | 160 | 0 | 160
563 | 10975 | ECUADOR | CAVE-121 |  | Servicio de Calibración ISO/IEC 17025:2017 Acreditada | Servicio de Calibración ISO/IEC 17025:2017 Acreditada | 5 | 0 | 0 | 0 | 1 | -- |  | INN-PC-08 Por comparación | Equipo | Magnitud | Eléctricas |  |  |  | Medidor de Resistencia (1 mOhm a 100 Mohm) | -- |  | 0-0 | 0-0 | AEMC | 5600 | -- | 0 | 0 | -- | 0 | 0 | -- | 0 | 0 | Activo | 15 | 160 | 0 | 0 | 0 | 160 | 160 | 0 | 160
564 | 10976 | ECUADOR | CAVE-122 |  | Servicio de Calibración ISO/IEC 17025:2017 Acreditada | Servicio de Calibración ISO/IEC 17025:2017 Acreditada | 5 | 0 | 0 | 0 | 1 | -- |  | INN-PC-08 Por comparación | Equipo | Magnitud | Eléctricas |  |  |  | Medidor de Resistencia (1 Ohm a 1 TOhm) | -- |  | 0-0 | 0-0 | -- | -- | -- | 0 | 0 | -- | 0 | 0 | -- | 0 | 0 | Activo | 15 | 200 | 0 | 0 | 0 | 200 | 200 | 0 | 200
565 | 10977 | ECUADOR | CAVE-123 |  | Servicio de Calibración ISO/IEC 17025:2017 Acreditada | Servicio de Calibración ISO/IEC 17025:2017 Acreditada | 5 | 0 | 0 | 0 | 1 | -- |  | INN-PC-08 Por comparación | Equipo | Magnitud | Eléctricas |  |  |  | Medidor de Resistencia (1 µOhm a 100 Ohm) | -- |  | 0-0 | 0-0 | -- | -- | -- | 0 | 0 | -- | 0 | 0 | -- | 0 | 0 | Activo | 15 | 128 | 0 | 0 | 0 | 128 | 128 | 0 | 128
566 | 10992 | ECUADOR | CAVE-138 |  | Servicio de Calibración ISO/IEC 17025:2017 Acreditada | Servicio de Calibración ISO/IEC 17025:2017 Acreditada | 5 | 0 | 0 | 0 | 1 | -- |  | INN-PC-08 & 16 Por comparación | Equipo | Magnitud | Eléctricas |  |  |  | MEDIDOR MULTIFUNCIÓN | -- |  | 0-0 | 0-0 | -- | -- | -- | 0 | 0 | -- | 0 | 0 | -- | 0 | 0 | Activo | 15 | 110 | 0 | 0 | 0 | 110 | 110 | 0 | 110
567 | 10993 | ECUADOR | CAVE-139 |  | Servicio de Calibración ISO/IEC 17025:2017 Acreditada | Servicio de Calibración ISO/IEC 17025:2017 Acreditada | 5 | 0 | 0 | 0 | 1 | -- |  | INN-PC-08 & 16 Por comparación | Equipo | Magnitud | Eléctricas |  |  |  | Medidor Resistencia Aislamiento / Insulation Tester | -- |  | 0-0 | 0-0 | MEGGER | MIT420 | -- | 0 | 0 | -- | 0 | 0 | -- | 0 | 0 | Activo | 15 | 105 | 0 | 0 | 0 | 105 | 105 | 0 | 105
568 | 10994 | ECUADOR | CAVE-140 |  | Servicio de Calibración ISO/IEC 17025:2017 Acreditada | Servicio de Calibración ISO/IEC 17025:2017 Acreditada | 5 | 0 | 0 | 0 | 1 | -- |  | INN-PC-08 & 16 Por comparación | Equipo | Magnitud | Eléctricas |  |  |  | Medidor Resistencia Aislamiento / Insulation Tester | -- |  | 0-0 | 0-0 | MEGGER | MIT430 | -- | 0 | 0 | -- | 0 | 0 | -- | 0 | 0 | Activo | 15 | 115 | 0 | 0 | 0 | 115 | 115 | 0 | 115
569 | 10995 | ECUADOR | CAVE-141 |  | Servicio de Calibración ISO/IEC 17025:2017 Acreditada | Servicio de Calibración ISO/IEC 17025:2017 Acreditada | 5 | 0 | 0 | 0 | 1 | -- |  | INN-PC-08 & 16 Por comparación | Equipo | Magnitud | Eléctricas |  |  |  | Medidor Resistencia Aislamiento / Insulation Tester | -- |  | 0-0 | 0-0 | METREL | MI-3210 | -- | 0 | 0 | -- | 0 | 0 | -- | 0 | 0 | Activo | 15 | 150 | 0 | 0 | 0 | 150 | 150 | 0 | 150
570 | 10996 | ECUADOR | CAVE-142 |  | Servicio de Calibración ISO/IEC 17025:2017 Acreditada | Servicio de Calibración ISO/IEC 17025:2017 Acreditada | 5 | 0 | 0 | 0 | 1 | -- |  | INN-PC-08 & 16 Por comparación | Equipo | Magnitud | Eléctricas |  |  |  | Medidor Resistencia Aislamiento / Insulation Tester | -- |  | 0-0 | 0-0 | SONEL | MIC-2505 | -- | 0 | 0 | -- | 0 | 0 | -- | 0 | 0 | Activo | 15 | 115 | 0 | 0 | 0 | 115 | 115 | 0 | 115
571 | 10997 | ECUADOR | CAVE-143 |  | Servicio de Calibración ISO/IEC 17025:2017 Acreditada | Servicio de Calibración ISO/IEC 17025:2017 Acreditada | 5 | 0 | 0 | 0 | 1 | -- |  | INN-PC-08 & 16 Por comparación | Equipo | Magnitud | Eléctricas |  |  |  | Medidor Resistencia Aislamiento / Insulation Tester | -- |  | 0-0 | 0-0 | TENMARS | TM-507 | -- | 0 | 0 | -- | 0 | 0 | -- | 0 | 0 | Activo | 15 | 100 | 0 | 0 | 0 | 100 | 100 | 0 | 100
572 | 10998 | ECUADOR | CAVE-144 |  | Servicio de Calibración ISO/IEC 17025:2017 Acreditada | Servicio de Calibración ISO/IEC 17025:2017 Acreditada | 5 | 0 | 0 | 0 | 1 | -- |  | INN-PC-08 & 16 Por comparación | Equipo | Magnitud | Eléctricas |  |  |  | Medidor Resistencia Aislamiento / Insulation Tester | -- |  | 0-0 | 0-0 | UNI-T | UT513 | -- | 0 | 0 | -- | 0 | 0 | -- | 0 | 0 | Activo | 15 | 100 | 0 | 0 | 0 | 100 | 100 | 0 | 100
573 | 10999 | ECUADOR | CAVE-145 |  | Servicio de Calibración ISO/IEC 17025:2017 Acreditada | Servicio de Calibración ISO/IEC 17025:2017 Acreditada | 5 | 0 | 0 | 0 | 1 | -- |  | INN-PC-08 & 16 Por comparación | Equipo | Magnitud | Eléctricas |  |  |  | Medidor Resistencia Aislamiento / Insulation Tester | -- |  | 0-0 | 0-0 | MEGGER | MIT 1020 | -- | 0 | 0 | -- | 0 | 0 | -- | 0 | 0 | Activo | 15 | 150 | 0 | 0 | 0 | 150 | 150 | 0 | 150
574 | 11000 | ECUADOR | CAVE-146 |  | Servicio de Calibración ISO/IEC 17025:2017 Acreditada | Servicio de Calibración ISO/IEC 17025:2017 Acreditada | 5 | 0 | 0 | 0 | 1 | -- |  | INN-PC-08 & 16 Por comparación | Equipo | Magnitud | Eléctricas |  |  |  | Medidor Resistencia Aislamiento / Insulation Tester | -- |  | 0-0 | 0-0 | MEGGER | 2981 | -- | 0 | 0 | -- | 0 | 0 | -- | 0 | 0 | Activo | 15 | 150 | 0 | 0 | 0 | 150 | 150 | 0 | 150
575 | 11001 | ECUADOR | CAVE-147 |  | Servicio de Calibración ISO/IEC 17025:2017 Acreditada | Servicio de Calibración ISO/IEC 17025:2017 Acreditada | 5 | 0 | 0 | 0 | 1 | -- |  | INN-PC-08 & 16 Por comparación | Equipo | Magnitud | Eléctricas |  |  |  | Medidor Resistencia Aislamiento / Insulation Tester | -- |  | 0-0 | 0-0 | MEGGER | MIT1025 | -- | 0 | 0 | -- | 0 | 0 | -- | 0 | 0 | Activo | 15 | 125 | 0 | 0 | 0 | 125 | 125 | 0 | 125
576 | 11033 | ECUADOR | CAVE-179 |  | Servicio de Calibración ISO/IEC 17025:2017 Acreditada | Servicio de Calibración ISO/IEC 17025:2017 Acreditada | 5 | 0 | 0 | 0 | 1 | -- |  | INN-PC-08 Por comparación | Equipo | Magnitud | Eléctricas |  |  |  | Multímetro | -- |  | 0-0 | 0-0 | FLUKE | 28 II | -- | 0 | 0 | -- | 0 | 0 | -- | 0 | 0 | Activo | 15 | 75 | 0 | 0 | 0 | 75 | 75 | 0 | 75
577 | 11002 | ECUADOR | CAVE-148 |  | Servicio de Calibración ISO/IEC 17025:2017 Acreditada | Servicio de Calibración ISO/IEC 17025:2017 Acreditada | 5 | 0 | 0 | 0 | 1 | -- |  | INN-PC-08 & 16 Por comparación | Equipo | Magnitud | Eléctricas |  |  |  | Medidor Resistencia Aislamiento / Insulation Tester | -- |  | 0-0 | 0-0 | MEGGER | MIT515 | -- | 0 | 0 | -- | 0 | 0 | -- | 0 | 0 | Activo | 15 | 135 | 0 | 0 | 0 | 135 | 135 | 0 | 135
578 | 11003 | ECUADOR | CAVE-149 |  | Servicio de Calibración ISO/IEC 17025:2017 Acreditada | Servicio de Calibración ISO/IEC 17025:2017 Acreditada | 5 | 0 | 0 | 0 | 1 | -- |  | INN-PC-08 & 16 Por comparación | Equipo | Magnitud | Eléctricas |  |  |  | Medidor Resistencia Aislamiento / Insulation Tester | -- |  | 0-0 | 0-0 | MEGGER | MIT520 | -- | 0 | 0 | -- | 0 | 0 | -- | 0 | 0 | Activo | 15 | 105 | 0 | 0 | 0 | 105 | 105 | 0 | 105
579 | 11004 | ECUADOR | CAVE-150 |  | Servicio de Calibración ISO/IEC 17025:2017 Acreditada | Servicio de Calibración ISO/IEC 17025:2017 Acreditada | 5 | 0 | 0 | 0 | 1 | -- |  | INN-PC-08 & 16 Por comparación | Equipo | Magnitud | Eléctricas |  |  |  | Medidor Resistencia Aislamiento / Insulation Tester | -- |  | 0-0 | 0-0 | -- | -- | -- | 0 | 0 | -- | 0 | 0 | -- | 0 | 0 | Activo | 15 | 200 | 0 | 0 | 0 | 200 | 200 | 0 | 200
580 | 10796 | ECUADOR | CADM-035 |  | Servicio de Calibración ISO/IEC 17025:2017 Acreditada | Servicio de Calibración ISO/IEC 17025:2017 Acreditada | 5 | 0 | 0 | 0 | 1 | -- |  | INN-PC-06 Por Comparación | Equipo | Magnitud | Dimensional |  |  |  | Medidor de Diámetros Interiores / Alexómetro [<=200 mm] | -- | (1 a 250) mm | 0-0 | 0-0 | -- | -- | -- | 0 | 0 | -- | 0 | 0 | -- | 0 | 0 | Activo | 15 | 85 | 0 | 0 | 0 | 85 | 85 | 0 | 85
581 | 10707 | ECUADOR | CAAC-001 |  | Servicio de Calibración ISO/IEC 17025:2017 Acreditada | Servicio de Calibración ISO/IEC 17025:2017 Acreditada | 5 | 0 | 0 | 0 | 1 | -- |  | INN-PC-15 Por comparación | Equipo | Magnitud | Acústica |  |  |  | Calibrador Acústico (Calibración Acústica) | -- | (60 a 114) dB @1 kHz & (94, 114) dB @250 Hz | 0-0 | 0-0 | -- | -- | -- | 0 | 0 | -- | 0 | 0 | -- | 0 | 0 | Activo | 15 | 185 | 0 | 0 | 0 | 185 | 185 | 0 | 185
582 | 10714 | ECUADOR | CABM-005 |  | Servicio de Calibración ISO/IEC 17025:2017 Acreditada | Servicio de Calibración ISO/IEC 17025:2017 Acreditada | 5 | 0 | 0 | 0 | 1 | -- |  | INN-PC-25 Por comparación | Equipo | Magnitud | Biomédico |  |  |  | Desfibrilador AED - Automated External Desfibrillator | -- | (1 a 360) J | 0-0 | 0-0 | -- | -- | -- | 0 | 0 | -- | 0 | 0 | -- | 0 | 0 | Activo | 15 | 60 | 0 | 0 | 0 | 60 | 60 | 0 | 60
583 | 10728 | ECUADOR | CADS-002 |  | Servicio de Calibración ISO/IEC 17025:2017 Acreditada | Servicio de Calibración ISO/IEC 17025:2017 Acreditada | 10 | 0 | 0 | 0 | 1 | -- |  | NO APLICA | Equipo | Magnitud | Densidad |  |  |  | Lactodensímetro | -- | Externo | 0-0 | 0-0 | -- | -- | -- | 0 | 0 | -- | 0 | 0 | -- | 0 | 0 | Activo | 15 | 115 | 0 | 0 | 0 | 115 | 115 | 0 | 115
584 | 10735 | ECUADOR | CVDM-001 |  | Servicio de Verificacion Tecnica con Trazabilidad | Servicio de Verificacion Tecnica con Trazabilidad | 5 | 0 | 0 | 0 | 0 | -- |  | INN-PC-36 Por Comparación | Equipo | Magnitud | Dimensional |  |  |  | Análisis Dimensional [1 a 3 medidas] | -- |  | 0-0 | 0-0 | -- | -- | -- | 0 | 0 | -- | 0 | 0 | -- | 0 | 0 | Activo | 15 | 45 | 0 | 0 | 0 | 45 | 45 | 0 | 45
585 | 10748 | ECUADOR | CADM-004 |  | Servicio de Calibración ISO/IEC 17025:2017 Acreditada | Servicio de Calibración ISO/IEC 17025:2017 Acreditada | 5 | 0 | 0 | 0 | 1 | -- |  | INN-PC-36 Por Comparación | Equipo | Magnitud | Dimensional |  |  |  | Bloque/Gradilla [6 Pasos] | -- |  | 0-0 | 0-0 | -- | -- | -- | 0 | 0 | -- | 0 | 0 | -- | 0 | 0 | Activo | 15 | 200 | 0 | 0 | 0 | 200 | 200 | 0 | 200
586 | 10757 | ECUADOR | CADM-011 |  | Servicio de Calibración ISO/IEC 17025:2017 Acreditada | Servicio de Calibración ISO/IEC 17025:2017 Acreditada | 5 | 0 | 0 | 0 | 1 | -- |  | INN-PC-09 Por Comparación | Equipo | Magnitud | Dimensional |  |  |  | Calibrador Pie de Rey [hasta 450 mm / 18 in] | -- | (1 a 500) mm / (0.0625 a 12) in | 0-0 | 0-0 | -- | -- | -- | 0 | 0 | -- | 0 | 0 | -- | 0 | 0 | Activo | 15 | 55 | 0 | 0 | 0 | 55 | 55 | 0 | 55
587 | 10775 | ECUADOR | CNDM-012 |  | Servicio de Calibración ISO/IEC 17025:2017 No Acreditada | Servicio de Calibración ISO/IEC 17025:2017 No Acreditada | 5 | 0 | 0 | 0 | 0 | -- |  | NO APLICA | Equipo | Magnitud | Dimensional |  |  |  | Distanciómetro | -- |  | 0-0 | 0-0 | -- | -- | m | 10 | 30 | -- | 0 | 0 | -- | 0 | 0 | Activo | 15 | 115 | 0 | 0 | 0 | 115 | 115 | 0 | 115
588 | 10776 | ECUADOR | CADM-024 |  | Servicio de Calibración ISO/IEC 17025:2017 Acreditada | Servicio de Calibración ISO/IEC 17025:2017 Acreditada | 5 | 0 | 0 | 0 | 1 | -- |  | INN-PC-32 Por Comparación | Equipo | Magnitud | Dimensional |  |  |  | Escuadra | -- | (0 a 117) ° | 0-0 | 0-0 | -- | -- | ° | 0 | 180 | -- | 0 | 0 | -- | 0 | 0 | Activo | 15 | 120 | 0 | 0 | 0 | 120 | 120 | 0 | 120
589 | 10881 | ECUADOR | CAVE-033 |  | Servicio de Calibración ISO/IEC 17025:2017 Acreditada | Servicio de Calibración ISO/IEC 17025:2017 Acreditada | 5 | 0 | 0 | 0 | 1 | -- |  | INN-PC-16 Por comparación | Equipo | Magnitud | Eléctricas |  |  |  | Calibrador / Simulador de Termocuplas | -- | [-100.04 a 799.27] °C | 0-0 | 0-0 | -- | -- | -- | 0 | 0 | -- | 0 | 0 | -- | 0 | 0 | Activo | 15 | 125 | 0 | 0 | 0 | 125 | 125 | 0 | 125
590 | 11035 | ECUADOR | CAVE-181 |  | Servicio de Calibración ISO/IEC 17025:2017 Acreditada | Servicio de Calibración ISO/IEC 17025:2017 Acreditada | 5 | 0 | 0 | 0 | 1 | -- |  | INN-PC-08 Por comparación | Equipo | Magnitud | Eléctricas |  |  |  | Multímetro | -- |  | 0-0 | 0-0 | FLUKE | 7-600 | -- | 0 | 0 | -- | 0 | 0 | -- | 0 | 0 | Activo | 15 | 75 | 0 | 0 | 0 | 75 | 75 | 0 | 75
591 | 11036 | ECUADOR | CAVE-182 |  | Servicio de Calibración ISO/IEC 17025:2017 Acreditada | Servicio de Calibración ISO/IEC 17025:2017 Acreditada | 5 | 0 | 0 | 0 | 1 | -- |  | INN-PC-08 Por comparación | Equipo | Magnitud | Eléctricas |  |  |  | Multímetro | -- |  | 0-0 | 0-0 | FLUKE | 83V | -- | 0 | 0 | -- | 0 | 0 | -- | 0 | 0 | Activo | 15 | 70 | 0 | 0 | 0 | 70 | 70 | 0 | 70
592 | 11037 | ECUADOR | CAVE-183 |  | Servicio de Calibración ISO/IEC 17025:2017 Acreditada | Servicio de Calibración ISO/IEC 17025:2017 Acreditada | 5 | 0 | 0 | 0 | 1 | -- |  | INN-PC-08 Por comparación | Equipo | Magnitud | Eléctricas |  |  |  | Multímetro | -- |  | 0-0 | 0-0 | FLUKE | 87V | -- | 0 | 0 | -- | 0 | 0 | -- | 0 | 0 | Activo | 15 | 75 | 0 | 0 | 0 | 75 | 75 | 0 | 75
593 | 11038 | ECUADOR | CAVE-184 |  | Servicio de Calibración ISO/IEC 17025:2017 Acreditada | Servicio de Calibración ISO/IEC 17025:2017 Acreditada | 5 | 0 | 0 | 0 | 1 | -- |  | INN-PC-08 Por comparación | Equipo | Magnitud | Eléctricas |  |  |  | Multímetro | -- |  | 0-0 | 0-0 | HIOKI | -- | -- | 0 | 0 | -- | 0 | 0 | -- | 0 | 0 | Activo | 15 | 112 | 0 | 0 | 0 | 112 | 112 | 0 | 112
594 | 11039 | ECUADOR | CAVE-185 |  | Servicio de Calibración ISO/IEC 17025:2017 Acreditada | Servicio de Calibración ISO/IEC 17025:2017 Acreditada | 5 | 0 | 0 | 0 | 1 | -- |  | INN-PC-08 Por comparación | Equipo | Magnitud | Eléctricas |  |  |  | Multímetro | -- |  | 0-0 | 0-0 | PROSKIT | MT-1232 | -- | 0 | 0 | -- | 0 | 0 | -- | 0 | 0 | Activo | 15 | 75 | 0 | 0 | 0 | 75 | 75 | 0 | 75
595 | 11040 | ECUADOR | CAVE-186 |  | Servicio de Calibración ISO/IEC 17025:2017 Acreditada | Servicio de Calibración ISO/IEC 17025:2017 Acreditada | 5 | 0 | 0 | 0 | 1 | -- |  | INN-PC-08 Por comparación | Equipo | Magnitud | Eléctricas |  |  |  | Multímetro | -- |  | 0-0 | 0-0 | SIMPSON | 260 | -- | 0 | 0 | -- | 0 | 0 | -- | 0 | 0 | Activo | 15 | 84 | 0 | 0 | 0 | 84 | 84 | 0 | 84
596 | 11041 | ECUADOR | CAVE-187 |  | Servicio de Calibración ISO/IEC 17025:2017 Acreditada | Servicio de Calibración ISO/IEC 17025:2017 Acreditada | 5 | 0 | 0 | 0 | 1 | -- |  | INN-PC-08 Por comparación | Equipo | Magnitud | Eléctricas |  |  |  | Multímetro | -- |  | 0-0 | 0-0 | -- | -- | -- | 0 | 0 | -- | 0 | 0 | -- | 0 | 0 | Activo | 15 | 80 | 0 | 0 | 0 | 80 | 80 | 0 | 80
597 | 11042 | ECUADOR | CAVE-188 |  | Servicio de Calibración ISO/IEC 17025:2017 Acreditada | Servicio de Calibración ISO/IEC 17025:2017 Acreditada | 5 | 0 | 0 | 0 | 1 | -- |  | INN-PC-08 Por comparación | Equipo | Magnitud | Eléctricas |  |  |  | Multímetro | -- |  | 0-0 | 0-0 | TRUPER | MUT-39 | -- | 0 | 0 | -- | 0 | 0 | -- | 0 | 0 | Activo | 15 | 65 | 0 | 0 | 0 | 65 | 65 | 0 | 65
598 | 11043 | ECUADOR | CAVE-189 |  | Servicio de Calibración ISO/IEC 17025:2017 Acreditada | Servicio de Calibración ISO/IEC 17025:2017 Acreditada | 5 | 0 | 0 | 0 | 1 | -- |  | INN-PC-08 Por comparación | Equipo | Magnitud | Eléctricas |  |  |  | Multímetro | -- |  | 0-0 | 0-0 | URREA | 100000000 | -- | 0 | 0 | -- | 0 | 0 | -- | 0 | 0 | Activo | 15 | 80 | 0 | 0 | 0 | 80 | 80 | 0 | 80
599 | 11044 | ECUADOR | CAVE-190 |  | Servicio de Calibración ISO/IEC 17025:2017 Acreditada | Servicio de Calibración ISO/IEC 17025:2017 Acreditada | 5 | 0 | 0 | 0 | 1 | -- |  | INN-PC-08 & 03 Por comparación | Equipo | Magnitud | Eléctricas |  |  |  | Multímetro con Cámara Térmica + iFlex | -- |  | 0-0 | 0-0 | FLUKE | 279 FC | -- | 0 | 0 | -- | 0 | 0 | -- | 0 | 0 | Activo | 15 | 150 | 0 | 0 | 0 | 150 | 150 | 0 | 150
600 | 11045 | ECUADOR | CAVE-191 |  | Servicio de Calibración ISO/IEC 17025:2017 Acreditada | Servicio de Calibración ISO/IEC 17025:2017 Acreditada | 5 | 0 | 0 | 0 | 1 | -- |  | INN-PC-08 Por comparación | Equipo | Magnitud | Eléctricas |  |  |  | Multímetro de Aislamiento | -- |  | 0-0 | 0-0 | FLUKE | 1507 | -- | 0 | 0 | -- | 0 | 0 | -- | 0 | 0 | Activo | 15 | 105 | 0 | 0 | 0 | 105 | 105 | 0 | 105
601 | 11046 | ECUADOR | CAVE-192 |  | Servicio de Calibración ISO/IEC 17025:2017 Acreditada | Servicio de Calibración ISO/IEC 17025:2017 Acreditada | 5 | 0 | 0 | 0 | 1 | -- |  | INN-PC-08 Por comparación | Equipo | Magnitud | Eléctricas |  |  |  | Multímetro de Aislamiento | -- |  | 0-0 | 0-0 | FLUKE | 1508 | -- | 0 | 0 | -- | 0 | 0 | -- | 0 | 0 | Activo | 15 | 105 | 0 | 0 | 0 | 105 | 105 | 0 | 105
602 | 11047 | ECUADOR | CAVE-193 |  | Servicio de Calibración ISO/IEC 17025:2017 Acreditada | Servicio de Calibración ISO/IEC 17025:2017 Acreditada | 5 | 0 | 0 | 0 | 1 | -- |  | INN-PC-08 Por comparación | Equipo | Magnitud | Eléctricas |  |  |  | Multímetro de Aislamiento | -- |  | 0-0 | 0-0 | FLUKE | 1587 | -- | 0 | 0 | -- | 0 | 0 | -- | 0 | 0 | Activo | 15 | 145 | 0 | 0 | 0 | 145 | 145 | 0 | 145
603 | 11048 | ECUADOR | CAVE-194 |  | Servicio de Calibración ISO/IEC 17025:2017 Acreditada | Servicio de Calibración ISO/IEC 17025:2017 Acreditada | 5 | 0 | 0 | 0 | 1 | -- |  | INN-PC-08 Por comparación | Equipo | Magnitud | Eléctricas |  |  |  | Multímetro de Aislamiento + Pinza Amperimétrica | -- |  | 0-0 | 0-0 | FLUKE | 1587 + i400 | -- | 0 | 0 | -- | 0 | 0 | -- | 0 | 0 | Activo | 15 | 200 | 0 | 0 | 0 | 200 | 200 | 0 | 200
604 | 11049 | ECUADOR | CAVE-195 |  | Servicio de Calibración ISO/IEC 17025:2017 Acreditada | Servicio de Calibración ISO/IEC 17025:2017 Acreditada | 5 | 0 | 0 | 0 | 1 | -- |  | INN-PC-08 Por comparación | Equipo | Magnitud | Eléctricas |  |  |  | Multímetro de Precisión 6.5 Dígitos | -- |  | 0-0 | 0-0 | FLUKE | 8846A | -- | 0 | 0 | -- | 0 | 0 | -- | 0 | 0 | Activo | 15 | 500 | 0 | 0 | 0 | 500 | 500 | 0 | 500
605 | 11050 | ECUADOR | CAVE-196 |  | Servicio de Calibración ISO/IEC 17025:2017 Acreditada | Servicio de Calibración ISO/IEC 17025:2017 Acreditada | 5 | 0 | 0 | 0 | 1 | -- |  | INN-PC-08 Por comparación | Equipo | Magnitud | Eléctricas |  |  |  | Multímetro Graficador | -- |  | 0-0 | 0-0 | FLUKE | 867B | -- | 0 | 0 | -- | 0 | 0 | -- | 0 | 0 | Activo | 15 | 100 | 0 | 0 | 0 | 100 | 100 | 0 | 100
606 | 11051 | ECUADOR | CAVE-197 |  | Servicio de Calibración ISO/IEC 17025:2017 Acreditada | Servicio de Calibración ISO/IEC 17025:2017 Acreditada | 5 | 0 | 0 | 0 | 1 | -- |  | INN-PC-08 Por comparación | Equipo | Magnitud | Eléctricas |  |  |  | Multiplicador de Voltaje | -- |  | 0-0 | 0-0 | -- | -- | -- | 0 | 0 | -- | 0 | 0 | -- | 0 | 0 | Activo | 15 | 65 | 0 | 0 | 0 | 65 | 65 | 0 | 65
607 | 11052 | ECUADOR | CAVE-198 |  | Servicio de Calibración ISO/IEC 17025:2017 Acreditada | Servicio de Calibración ISO/IEC 17025:2017 Acreditada | 5 | 0 | 0 | 0 | 1 | -- |  | INN-PC-08 & 16 Por comparación | Equipo | Magnitud | Eléctricas |  |  |  | NAV/COMM TEST SET MAKER | -- |  | 0-0 | 0-0 | -- | -- | -- | 0 | 0 | -- | 0 | 0 | -- | 0 | 0 | Activo | 15 | 520 | 0 | 0 | 0 | 520 | 520 | 0 | 520
608 | 11053 | ECUADOR | CAVE-199 |  | Servicio de Calibración ISO/IEC 17025:2017 Acreditada | Servicio de Calibración ISO/IEC 17025:2017 Acreditada | 5 | 0 | 0 | 0 | 1 | -- |  | INN-PC-08 Por comparación | Equipo | Magnitud | Eléctricas |  |  |  | Osciloscopio | -- |  | 0-0 | 0-0 | FLUKE | 190-204 | -- | 0 | 0 | -- | 0 | 0 | -- | 0 | 0 | Activo | 15 | 250 | 0 | 0 | 0 | 250 | 250 | 0 | 250
609 | 11054 | ECUADOR | CAVE-200 |  | Servicio de Calibración ISO/IEC 17025:2017 Acreditada | Servicio de Calibración ISO/IEC 17025:2017 Acreditada | 5 | 0 | 0 | 0 | 1 | -- |  | INN-PC-08 Por comparación | Equipo | Magnitud | Eléctricas |  |  |  | Osciloscopio | -- |  | 0-0 | 0-0 | HANTEK | DSO5102P | -- | 0 | 0 | -- | 0 | 0 | -- | 0 | 0 | Activo | 15 | 250 | 0 | 0 | 0 | 250 | 250 | 0 | 250
610 | 11055 | ECUADOR | CAVE-201 |  | Servicio de Calibración ISO/IEC 17025:2017 Acreditada | Servicio de Calibración ISO/IEC 17025:2017 Acreditada | 5 | 0 | 0 | 0 | 1 | -- |  | INN-PC-08 Por comparación | Equipo | Magnitud | Eléctricas |  |  |  | Osciloscopio | -- |  | 0-0 | 0-0 | -- | -- | -- | 0 | 0 | -- | 0 | 0 | -- | 0 | 0 | Activo | 15 | 324 | 0 | 0 | 0 | 324 | 324 | 0 | 324
611 | 11056 | ECUADOR | CAVE-202 |  | Servicio de Calibración ISO/IEC 17025:2017 Acreditada | Servicio de Calibración ISO/IEC 17025:2017 Acreditada | 5 | 0 | 0 | 0 | 1 | -- |  | INN-PC-08 Por comparación | Equipo | Magnitud | Eléctricas |  |  |  | Pinza Amperimétrica | -- |  | 0-0 | 0-0 | JTW | JT-600A | -- | 0 | 0 | -- | 0 | 0 | -- | 0 | 0 | Activo | 15 | 75 | 0 | 0 | 0 | 75 | 75 | 0 | 75
612 | 11057 | ECUADOR | CAVE-203 |  | Servicio de Calibración ISO/IEC 17025:2017 Acreditada | Servicio de Calibración ISO/IEC 17025:2017 Acreditada | 5 | 0 | 0 | 0 | 1 | -- |  | INN-PC-08 Por comparación | Equipo | Magnitud | Eléctricas |  |  |  | Pinza Amperimétrica | -- |  | 0-0 | 0-0 | KYORITSU | KM-66 | -- | 0 | 0 | -- | 0 | 0 | -- | 0 | 0 | Activo | 15 | 65 | 0 | 0 | 0 | 65 | 65 | 0 | 65
613 | 11058 | ECUADOR | CAVE-204 |  | Servicio de Calibración ISO/IEC 17025:2017 Acreditada | Servicio de Calibración ISO/IEC 17025:2017 Acreditada | 5 | 0 | 0 | 0 | 1 | -- |  | INN-PC-08 Por comparación | Equipo | Magnitud | Eléctricas |  |  |  | Pinza Amperimétrica | -- |  | 0-0 | 0-0 | AMPROBE | ACD 14 PLUS | -- | 0 | 0 | -- | 0 | 0 | -- | 0 | 0 | Activo | 15 | 75 | 0 | 0 | 0 | 75 | 75 | 0 | 75
614 | 11059 | ECUADOR | CAVE-205 |  | Servicio de Calibración ISO/IEC 17025:2017 Acreditada | Servicio de Calibración ISO/IEC 17025:2017 Acreditada | 5 | 0 | 0 | 0 | 1 | -- |  | INN-PC-08 Por comparación | Equipo | Magnitud | Eléctricas |  |  |  | Pinza Amperimétrica | -- |  | 0-0 | 0-0 | BENNING | CC 3 | -- | 0 | 0 | -- | 0 | 0 | -- | 0 | 0 | Activo | 15 | 65 | 0 | 0 | 0 | 65 | 65 | 0 | 65
615 | 11060 | ECUADOR | CAVE-206 |  | Servicio de Calibración ISO/IEC 17025:2017 Acreditada | Servicio de Calibración ISO/IEC 17025:2017 Acreditada | 5 | 0 | 0 | 0 | 1 | -- |  | INN-PC-08 Por comparación | Equipo | Magnitud | Eléctricas |  |  |  | Pinza Amperimétrica | -- |  | 0-0 | 0-0 | ETEKCITY | MSR-C600 | -- | 0 | 0 | -- | 0 | 0 | -- | 0 | 0 | Activo | 15 | 75 | 0 | 0 | 0 | 75 | 75 | 0 | 75
616 | 11061 | ECUADOR | CAVE-207 |  | Servicio de Calibración ISO/IEC 17025:2017 Acreditada | Servicio de Calibración ISO/IEC 17025:2017 Acreditada | 5 | 0 | 0 | 0 | 1 | -- |  | INN-PC-08 Por comparación | Equipo | Magnitud | Eléctricas |  |  |  | Pinza Amperimétrica | -- |  | 0-0 | 0-0 | EXTECH | EX830 | -- | 0 | 0 | -- | 0 | 0 | -- | 0 | 0 | Activo | 15 | 75 | 0 | 0 | 0 | 75 | 75 | 0 | 75
617 | 11062 | ECUADOR | CAVE-208 |  | Servicio de Calibración ISO/IEC 17025:2017 Acreditada | Servicio de Calibración ISO/IEC 17025:2017 Acreditada | 5 | 0 | 0 | 0 | 1 | -- |  | INN-PC-08 Por comparación | Equipo | Magnitud | Eléctricas |  |  |  | Pinza Amperimétrica | -- |  | 0-0 | 0-0 | FIELDPIECE | Medidor Presion | -- | 0 | 0 | -- | 0 | 0 | -- | 0 | 0 | Activo | 15 | 110 | 0 | 0 | 0 | 110 | 110 | 0 | 110
618 | 11063 | ECUADOR | CAVE-209 |  | Servicio de Calibración ISO/IEC 17025:2017 Acreditada | Servicio de Calibración ISO/IEC 17025:2017 Acreditada | 5 | 0 | 0 | 0 | 1 | -- |  | INN-PC-08 Por comparación | Equipo | Magnitud | Eléctricas |  |  |  | Pinza Amperimétrica | -- |  | 0-0 | 0-0 | FIELDPIECE | SC460 | -- | 0 | 0 | -- | 0 | 0 | -- | 0 | 0 | Activo | 15 | 110 | 0 | 0 | 0 | 110 | 110 | 0 | 110
619 | 11064 | ECUADOR | CAVE-210 |  | Servicio de Calibración ISO/IEC 17025:2017 Acreditada | Servicio de Calibración ISO/IEC 17025:2017 Acreditada | 5 | 0 | 0 | 0 | 1 | -- |  | INN-PC-08 Por comparación | Equipo | Magnitud | Eléctricas |  |  |  | Pinza Amperimétrica | -- |  | 0-0 | 0-0 | FLUKE | 320 | -- | 0 | 0 | -- | 0 | 0 | -- | 0 | 0 | Activo | 15 | 65 | 0 | 0 | 0 | 65 | 65 | 0 | 65
620 | 11066 | ECUADOR | CAVE-212 |  | Servicio de Calibración ISO/IEC 17025:2017 Acreditada | Servicio de Calibración ISO/IEC 17025:2017 Acreditada | 5 | 0 | 0 | 0 | 1 | -- |  | INN-PC-08 Por comparación | Equipo | Magnitud | Eléctricas |  |  |  | Pinza Amperimétrica | -- |  | 0-0 | 0-0 | FLUKE | 323 | -- | 0 | 0 | -- | 0 | 0 | -- | 0 | 0 | Activo | 15 | 65 | 0 | 0 | 0 | 65 | 65 | 0 | 65
621 | 11067 | ECUADOR | CAVE-213 |  | Servicio de Calibración ISO/IEC 17025:2017 Acreditada | Servicio de Calibración ISO/IEC 17025:2017 Acreditada | 5 | 0 | 0 | 0 | 1 | -- |  | INN-PC-08 Por comparación | Equipo | Magnitud | Eléctricas |  |  |  | Pinza Amperimétrica | -- |  | 0-0 | 0-0 | FLUKE | 324 | -- | 0 | 0 | -- | 0 | 0 | -- | 0 | 0 | Activo | 15 | 70 | 0 | 0 | 0 | 70 | 70 | 0 | 70
622 | 11068 | ECUADOR | CAVE-214 |  | Servicio de Calibración ISO/IEC 17025:2017 Acreditada | Servicio de Calibración ISO/IEC 17025:2017 Acreditada | 5 | 0 | 0 | 0 | 1 | -- |  | INN-PC-08 Por comparación | Equipo | Magnitud | Eléctricas |  |  |  | Pinza Amperimétrica | -- |  | 0-0 | 0-0 | FLUKE | 325 | -- | 0 | 0 | -- | 0 | 0 | -- | 0 | 0 | Activo | 15 | 70 | 0 | 0 | 0 | 70 | 70 | 0 | 70
623 | 11069 | ECUADOR | CAVE-215 |  | Servicio de Calibración ISO/IEC 17025:2017 Acreditada | Servicio de Calibración ISO/IEC 17025:2017 Acreditada | 5 | 0 | 0 | 0 | 1 | -- |  | INN-PC-08 Por comparación | Equipo | Magnitud | Eléctricas |  |  |  | Pinza Amperimétrica | -- |  | 0-0 | 0-0 | FLUKE | 336 | -- | 0 | 0 | -- | 0 | 0 | -- | 0 | 0 | Activo | 15 | 75 | 0 | 0 | 0 | 75 | 75 | 0 | 75
624 | 11070 | ECUADOR | CAVE-216 |  | Servicio de Calibración ISO/IEC 17025:2017 Acreditada | Servicio de Calibración ISO/IEC 17025:2017 Acreditada | 5 | 0 | 0 | 0 | 1 | -- |  | INN-PC-08 Por comparación | Equipo | Magnitud | Eléctricas |  |  |  | Pinza Amperimétrica | -- |  | 0-0 | 0-0 | FLUKE | 337 | -- | 0 | 0 | -- | 0 | 0 | -- | 0 | 0 | Activo | 15 | 75 | 0 | 0 | 0 | 75 | 75 | 0 | 75
625 | 11071 | ECUADOR | CAVE-217 |  | Servicio de Calibración ISO/IEC 17025:2017 Acreditada | Servicio de Calibración ISO/IEC 17025:2017 Acreditada | 5 | 0 | 0 | 0 | 1 | -- |  | INN-PC-08 Por comparación | Equipo | Magnitud | Eléctricas |  |  |  | Pinza Amperimétrica | -- |  | 0-0 | 0-0 | FLUKE | 345 | -- | 0 | 0 | -- | 0 | 0 | -- | 0 | 0 | Activo | 15 | 80 | 0 | 0 | 0 | 80 | 80 | 0 | 80
626 | 11072 | ECUADOR | CAVE-218 |  | Servicio de Calibración ISO/IEC 17025:2017 Acreditada | Servicio de Calibración ISO/IEC 17025:2017 Acreditada | 5 | 0 | 0 | 0 | 1 | -- |  | INN-PC-08 Por comparación | Equipo | Magnitud | Eléctricas |  |  |  | Pinza Amperimétrica | -- |  | 0-0 | 0-0 | FLUKE | 360 | -- | 0 | 0 | -- | 0 | 0 | -- | 0 | 0 | Activo | 15 | 80 | 0 | 0 | 0 | 80 | 80 | 0 | 80
627 | 11073 | ECUADOR | CAVE-219 |  | Servicio de Calibración ISO/IEC 17025:2017 Acreditada | Servicio de Calibración ISO/IEC 17025:2017 Acreditada | 5 | 0 | 0 | 0 | 1 | -- |  | INN-PC-08 Por comparación | Equipo | Magnitud | Eléctricas |  |  |  | Pinza Amperimétrica | -- |  | 0-0 | 0-0 | FLUKE | 373 | -- | 0 | 0 | -- | 0 | 0 | -- | 0 | 0 | Activo | 15 | 75 | 0 | 0 | 0 | 75 | 75 | 0 | 75
628 | 11074 | ECUADOR | CAVE-220 |  | Servicio de Calibración ISO/IEC 17025:2017 Acreditada | Servicio de Calibración ISO/IEC 17025:2017 Acreditada | 5 | 0 | 0 | 0 | 1 | -- |  | INN-PC-08 Por comparación | Equipo | Magnitud | Eléctricas |  |  |  | Pinza Amperimétrica | -- |  | 0-0 | 0-0 | FLUKE | 374 | -- | 0 | 0 | -- | 0 | 0 | -- | 0 | 0 | Activo | 15 | 75 | 0 | 0 | 0 | 75 | 75 | 0 | 75
629 | 11075 | ECUADOR | CAVE-221 |  | Servicio de Calibración ISO/IEC 17025:2017 Acreditada | Servicio de Calibración ISO/IEC 17025:2017 Acreditada | 5 | 0 | 0 | 0 | 1 | -- |  | INN-PC-08 Por comparación | Equipo | Magnitud | Eléctricas |  |  |  | Pinza Amperimétrica | -- |  | 0-0 | 0-0 | FLUKE | 375 | -- | 0 | 0 | -- | 0 | 0 | -- | 0 | 0 | Activo | 15 | 80 | 0 | 0 | 0 | 80 | 80 | 0 | 80
630 | 11076 | ECUADOR | CAVE-222 |  | Servicio de Calibración ISO/IEC 17025:2017 Acreditada | Servicio de Calibración ISO/IEC 17025:2017 Acreditada | 5 | 0 | 0 | 0 | 1 | -- |  | INN-PC-08 Por comparación | Equipo | Magnitud | Eléctricas |  |  |  | Pinza Amperimétrica | -- |  | 0-0 | 0-0 | FLUKE | 376 | -- | 0 | 0 | -- | 0 | 0 | -- | 0 | 0 | Activo | 15 | 80 | 0 | 0 | 0 | 80 | 80 | 0 | 80
631 | 11077 | ECUADOR | CAVE-223 |  | Servicio de Calibración ISO/IEC 17025:2017 Acreditada | Servicio de Calibración ISO/IEC 17025:2017 Acreditada | 5 | 0 | 0 | 0 | 1 | -- |  | INN-PC-08 Por comparación | Equipo | Magnitud | Eléctricas |  |  |  | Pinza Amperimétrica | -- |  | 0-0 | 0-0 | FLUKE | 381 | -- | 0 | 0 | -- | 0 | 0 | -- | 0 | 0 | Activo | 15 | 85 | 0 | 0 | 0 | 85 | 85 | 0 | 85
632 | 11078 | ECUADOR | CAVE-224 |  | Servicio de Calibración ISO/IEC 17025:2017 Acreditada | Servicio de Calibración ISO/IEC 17025:2017 Acreditada | 5 | 0 | 0 | 0 | 1 | -- |  | INN-PC-08 Por comparación | Equipo | Magnitud | Eléctricas |  |  |  | Pinza Amperimétrica | -- |  | 0-0 | 0-0 | FLUKE | 902 | -- | 0 | 0 | -- | 0 | 0 | -- | 0 | 0 | Activo | 15 | 80 | 0 | 0 | 0 | 80 | 80 | 0 | 80
633 | 11079 | ECUADOR | CAVE-225 |  | Servicio de Calibración ISO/IEC 17025:2017 Acreditada | Servicio de Calibración ISO/IEC 17025:2017 Acreditada | 5 | 0 | 0 | 0 | 1 | -- |  | INN-PC-08 Por comparación | Equipo | Magnitud | Eléctricas |  |  |  | Pinza Amperimétrica | -- |  | 0-0 | 0-0 | METRIX | MX 350 | -- | 0 | 0 | -- | 0 | 0 | -- | 0 | 0 | Activo | 15 | 75 | 0 | 0 | 0 | 75 | 75 | 0 | 75
634 | 11080 | ECUADOR | CAVE-226 |  | Servicio de Calibración ISO/IEC 17025:2017 Acreditada | Servicio de Calibración ISO/IEC 17025:2017 Acreditada | 5 | 0 | 0 | 0 | 1 | -- |  | INN-PC-08 Por comparación | Equipo | Magnitud | Eléctricas |  |  |  | Pinza Amperimétrica | -- |  | 0-0 | 0-0 | RADIO SHACK | 22-172 | -- | 0 | 0 | -- | 0 | 0 | -- | 0 | 0 | Activo | 15 | 75 | 0 | 0 | 0 | 75 | 75 | 0 | 75
635 | 11081 | ECUADOR | CAVE-227 |  | Servicio de Calibración ISO/IEC 17025:2017 Acreditada | Servicio de Calibración ISO/IEC 17025:2017 Acreditada | 5 | 0 | 0 | 0 | 1 | -- |  | INN-PC-08 Por comparación | Equipo | Magnitud | Eléctricas |  |  |  | Pinza Amperimétrica | -- |  | 0-0 | 0-0 | TRUE RMS | 1000A | -- | 0 | 0 | -- | 0 | 0 | -- | 0 | 0 | Activo | 15 | 75 | 0 | 0 | 0 | 75 | 75 | 0 | 75
636 | 11082 | ECUADOR | CAVE-228 |  | Servicio de Calibración ISO/IEC 17025:2017 Acreditada | Servicio de Calibración ISO/IEC 17025:2017 Acreditada | 5 | 0 | 0 | 0 | 1 | -- |  | INN-PC-08 Por comparación | Equipo | Magnitud | Eléctricas |  |  |  | Pinza Amperimétrica | -- |  | 0-0 | 0-0 | TRUPER | MUT-202 | -- | 0 | 0 | -- | 0 | 0 | -- | 0 | 0 | Activo | 15 | 75 | 0 | 0 | 0 | 75 | 75 | 0 | 75
637 | 11083 | ECUADOR | CAVE-229 |  | Servicio de Calibración ISO/IEC 17025:2017 Acreditada | Servicio de Calibración ISO/IEC 17025:2017 Acreditada | 5 | 0 | 0 | 0 | 1 | -- |  | INN-PC-08 Por comparación | Equipo | Magnitud | Eléctricas |  |  |  | Pinza Amperimétrica (Requiere Lector) | -- |  | 0-0 | 0-0 | FLUKE | i400 | -- | 0 | 0 | -- | 0 | 0 | -- | 0 | 0 | Activo | 15 | 45 | 0 | 0 | 0 | 45 | 45 | 0 | 45
638 | 11084 | ECUADOR | CAVE-230 |  | Servicio de Calibración ISO/IEC 17025:2017 Acreditada | Servicio de Calibración ISO/IEC 17025:2017 Acreditada | 5 | 0 | 0 | 0 | 1 | -- |  | INN-PC-08 Por comparación | Equipo | Magnitud | Eléctricas |  |  |  | Pinza Amperimétrica (Requiere Lector) | -- |  | 0-0 | 0-0 | FLUKE | i800 | -- | 0 | 0 | -- | 0 | 0 | -- | 0 | 0 | Activo | 15 | 65 | 0 | 0 | 0 | 65 | 65 | 0 | 65
639 | 11085 | ECUADOR | CAVE-231 |  | Servicio de Calibración ISO/IEC 17025:2017 Acreditada | Servicio de Calibración ISO/IEC 17025:2017 Acreditada | 5 | 0 | 0 | 0 | 1 | -- |  | INN-PC-08 Por comparación | Equipo | Magnitud | Eléctricas |  |  |  | Pinza Amperimétrica + iFlex | -- |  | 0-0 | 0-0 | FLUKE | 376 | -- | 0 | 0 | -- | 0 | 0 | -- | 0 | 0 | Activo | 15 | 105 | 0 | 0 | 0 | 105 | 105 | 0 | 105
640 | 11086 | ECUADOR | CAVE-232 |  | Servicio de Calibración ISO/IEC 17025:2017 Acreditada | Servicio de Calibración ISO/IEC 17025:2017 Acreditada | 5 | 0 | 0 | 0 | 1 | -- |  | INN-PC-08 Por comparación | Equipo | Magnitud | Eléctricas |  |  |  | Pinza Amperimétrica + iFlex | -- |  | 0-0 | 0-0 | FLUKE | 381 | -- | 0 | 0 | -- | 0 | 0 | -- | 0 | 0 | Activo | 15 | 110 | 0 | 0 | 0 | 110 | 110 | 0 | 110
641 | 11087 | ECUADOR | CAVE-233 |  | Servicio de Calibración ISO/IEC 17025:2017 Acreditada | Servicio de Calibración ISO/IEC 17025:2017 Acreditada | 5 | 0 | 0 | 0 | 1 | -- |  | INN-PC-08 Por comparación | Equipo | Magnitud | Eléctricas |  |  |  | Pinza Amperimétrica + iFlex | -- |  | 0-0 | 0-0 | -- | -- | -- | 0 | 0 | -- | 0 | 0 | -- | 0 | 0 | Activo | 15 | 125 | 0 | 0 | 0 | 125 | 125 | 0 | 125
642 | 11088 | ECUADOR | CAVE-234 |  | Servicio de Calibración ISO/IEC 17025:2017 Acreditada | Servicio de Calibración ISO/IEC 17025:2017 Acreditada | 5 | 0 | 0 | 0 | 1 | -- |  | INN-PC-08 Por comparación | Equipo | Magnitud | Eléctricas |  |  |  | Pinza Amperimétrica de Resistencia a Tierra | -- |  | 0-0 | 0-0 | MEGGER | DET14C 1000-761 | -- | 0 | 0 | -- | 0 | 0 | -- | 0 | 0 | Activo | 15 | 135 | 0 | 0 | 0 | 135 | 135 | 0 | 135
643 | 11089 | ECUADOR | CAVE-235 |  | Servicio de Calibración ISO/IEC 17025:2017 Acreditada | Servicio de Calibración ISO/IEC 17025:2017 Acreditada | 5 | 0 | 0 | 0 | 1 | -- |  | INN-PC-08 Por comparación | Equipo | Magnitud | Eléctricas |  |  |  | Pinza Amperimétrica de Tierra | -- |  | 0-0 | 0-0 | KYORITSU | 4200 | -- | 0 | 0 | -- | 0 | 0 | -- | 0 | 0 | Activo | 15 | 115 | 0 | 0 | 0 | 115 | 115 | 0 | 115
644 | 11090 | ECUADOR | CAVE-236 |  | Servicio de Calibración ISO/IEC 17025:2017 Acreditada | Servicio de Calibración ISO/IEC 17025:2017 Acreditada | 5 | 0 | 0 | 0 | 1 | -- |  | INN-PC-08 Por comparación | Equipo | Magnitud | Eléctricas |  |  |  | Pinza Amperimétrica de Tierra | -- |  | 0-0 | 0-0 | FLUKE | 1630 | -- | 0 | 0 | -- | 0 | 0 | -- | 0 | 0 | Activo | 15 | 80 | 0 | 0 | 0 | 80 | 80 | 0 | 80
645 | 11091 | ECUADOR | CAVE-237 |  | Servicio de Calibración ISO/IEC 17025:2017 Acreditada | Servicio de Calibración ISO/IEC 17025:2017 Acreditada | 5 | 0 | 0 | 0 | 1 | -- |  | INN-PC-08 Por comparación | Equipo | Magnitud | Eléctricas |  |  |  | Pinza Amperimétrica de Tierra | -- |  | 0-0 | 0-0 | FLUKE | 1630-2 FC | -- | 0 | 0 | -- | 0 | 0 | -- | 0 | 0 | Activo | 15 | 85 | 0 | 0 | 0 | 85 | 85 | 0 | 85
646 | 11092 | ECUADOR | CAVE-238 |  | Servicio de Calibración ISO/IEC 17025:2017 Acreditada | Servicio de Calibración ISO/IEC 17025:2017 Acreditada | 5 | 0 | 0 | 0 | 1 | -- |  | INN-PC-08 Por comparación | Equipo | Magnitud | Eléctricas |  |  |  | Pinza Amperimétrica de Tierra | -- |  | 0-0 | 0-0 | MASTECH | MS2301 | -- | 0 | 0 | -- | 0 | 0 | -- | 0 | 0 | Activo | 15 | 115 | 0 | 0 | 0 | 115 | 115 | 0 | 115
647 | 11093 | ECUADOR | CAVE-239 |  | Servicio de Calibración ISO/IEC 17025:2017 Acreditada | Servicio de Calibración ISO/IEC 17025:2017 Acreditada | 5 | 0 | 0 | 0 | 1 | -- |  | INN-PC-08 Por comparación | Equipo | Magnitud | Eléctricas |  |  |  | Pinza Amperimétrica de Tierra | -- |  | 0-0 | 0-0 | PEAKMETER | MS2301 | -- | 0 | 0 | -- | 0 | 0 | -- | 0 | 0 | Activo | 15 | 115 | 0 | 0 | 0 | 115 | 115 | 0 | 115
648 | 11094 | ECUADOR | CAVE-240 |  | Servicio de Calibración ISO/IEC 17025:2017 Acreditada | Servicio de Calibración ISO/IEC 17025:2017 Acreditada | 5 | 0 | 0 | 0 | 1 | -- |  | INN-PC-08 & 16 Por comparación | Equipo | Magnitud | Eléctricas |  |  |  | Probador de Aislamiento de Alto Voltaje (Hipot) (0 a 120)kV | -- |  | 0-0 | 0-0 | KYORITSU | 3128 | -- | 0 | 0 | -- | 0 | 0 | -- | 0 | 0 | Activo | 15 | 200 | 0 | 0 | 0 | 200 | 200 | 0 | 200
649 | 11095 | ECUADOR | CAVE-241 |  | Servicio de Calibración ISO/IEC 17025:2017 Acreditada | Servicio de Calibración ISO/IEC 17025:2017 Acreditada | 5 | 0 | 0 | 0 | 1 | -- |  | INN-PC-08 & 16 Por comparación | Equipo | Magnitud | Eléctricas |  |  |  | Probador de Aislamiento de Alto Voltaje (Hipot) (0 a 120)kV | -- |  | 0-0 | 0-0 | HAEFELY HIPOTRONICS | 8120-5PL-A | -- | 0 | 0 | -- | 0 | 0 | -- | 0 | 0 | Activo | 15 | 350 | 0 | 0 | 0 | 350 | 350 | 0 | 350
650 | 11096 | ECUADOR | CAVE-242 |  | Servicio de Calibración ISO/IEC 17025:2017 Acreditada | Servicio de Calibración ISO/IEC 17025:2017 Acreditada | 5 | 0 | 0 | 0 | 1 | -- |  | INN-PC-08 & 16 Por comparación | Equipo | Magnitud | Eléctricas |  |  |  | Probador de Aislamiento de Alto Voltaje (Hipot) (0 a 120)kV | -- |  | 0-0 | 0-0 | -- | -- | -- | 0 | 0 | -- | 0 | 0 | -- | 0 | 0 | Activo | 15 | 350 | 0 | 0 | 0 | 350 | 350 | 0 | 350
651 | 11097 | ECUADOR | CAVE-243 |  | Servicio de Calibración ISO/IEC 17025:2017 Acreditada | Servicio de Calibración ISO/IEC 17025:2017 Acreditada | 5 | 0 | 0 | 0 | 1 | -- |  | INN-PC-08 & 16 Por comparación | Equipo | Magnitud | Eléctricas |  |  |  | Probador de Capacitancia / Probador de Impedancia | -- |  | 0-0 | 0-0 | AMPROBE | LCR55A | -- | 0 | 0 | -- | 0 | 0 | -- | 0 | 0 | Activo | 15 | 110 | 0 | 0 | 0 | 110 | 110 | 0 | 110
652 | 11098 | ECUADOR | CNVE-005 |  | Servicio de Calibración ISO/IEC 17025:2017 No Acreditada | Servicio de Calibración ISO/IEC 17025:2017 No Acreditada | 5 | 0 | 0 | 0 | 0 | -- |  | INN-PC-08 Por comparación | Equipo | Magnitud | Eléctricas |  |  |  | Probador de Soldadura (Weld Tester) | -- |  | 0-0 | 0-0 | MIYACHI | 315 | -- | 0 | 0 | -- | 0 | 0 | -- | 0 | 0 | Activo | 15 | 250 | 0 | 0 | 0 | 250 | 250 | 0 | 250
653 | 11099 | ECUADOR | CAVE-244 |  | Servicio de Calibración ISO/IEC 17025:2017 Acreditada | Servicio de Calibración ISO/IEC 17025:2017 Acreditada | 5 | 0 | 0 | 0 | 1 | -- |  | INN-PC-08 & 16 Por comparación | Equipo | Magnitud | Eléctricas |  |  |  | Probador Universal de Relés | -- |  | 0-0 | 0-0 | OMICRON | CMC 356 | -- | 0 | 0 | -- | 0 | 0 | -- | 0 | 0 | Activo | 15 | 550 | 0 | 0 | 0 | 550 | 550 | 0 | 550
654 | 11100 | ECUADOR | CAVE-245 |  | Servicio de Calibración ISO/IEC 17025:2017 Acreditada | Servicio de Calibración ISO/IEC 17025:2017 Acreditada | 5 | 0 | 0 | 0 | 1 | -- |  | INN-PC-08 & 16 Por comparación | Equipo | Magnitud | Eléctricas |  |  |  | Probador Universal de Relés | -- |  | 0-0 | 0-0 | OMICRON | CPC-100 | -- | 0 | 0 | -- | 0 | 0 | -- | 0 | 0 | Activo | 15 | 315 | 0 | 0 | 0 | 315 | 315 | 0 | 315
655 | 11101 | ECUADOR | CAVE-246 |  | Servicio de Calibración ISO/IEC 17025:2017 Acreditada | Servicio de Calibración ISO/IEC 17025:2017 Acreditada | 5 | 0 | 0 | 0 | 1 | -- |  | INN-PC-16 Por comparación | Equipo | Magnitud | Eléctricas |  |  |  | Reflectómetro (Cable Fault Locator) | -- |  | 0-0 | 0-0 | MEGGER | CFL535FR | -- | 0 | 0 | -- | 0 | 0 | -- | 0 | 0 | Activo | 15 | 180 | 0 | 0 | 0 | 180 | 180 | 0 | 180
656 | 11102 | ECUADOR | CAVE-247 |  | Servicio de Calibración ISO/IEC 17025:2017 Acreditada | Servicio de Calibración ISO/IEC 17025:2017 Acreditada | 5 | 0 | 0 | 0 | 1 | -- |  | INN-PC-16 Por comparación | Equipo | Magnitud | Eléctricas |  |  |  | Reflectómetro (Cable Fault Locator) | -- |  | 0-0 | 0-0 | SONEL | TDR-420 | -- | 0 | 0 | -- | 0 | 0 | -- | 0 | 0 | Activo | 15 | 180 | 0 | 0 | 0 | 180 | 180 | 0 | 180
657 | 11103 | ECUADOR | CAVE-248 |  | Servicio de Calibración ISO/IEC 17025:2017 Acreditada | Servicio de Calibración ISO/IEC 17025:2017 Acreditada | 5 | 0 | 0 | 0 | 1 | -- |  | INN-PC-16 Por comparación | Equipo | Magnitud | Eléctricas |  |  |  | Reflectómetro (Cable Fault Locator) | -- |  | 0-0 | 0-0 | SPX | BICOTEST T625 TDR | -- | 0 | 0 | -- | 0 | 0 | -- | 0 | 0 | Activo | 15 | 550 | 0 | 0 | 0 | 550 | 550 | 0 | 550
658 | 11104 | ECUADOR | CAVE-249 |  | Servicio de Calibración ISO/IEC 17025:2017 Acreditada | Servicio de Calibración ISO/IEC 17025:2017 Acreditada | 5 | 0 | 0 | 0 | 1 | -- |  | INN-PC-08 & 16 Por comparación | Equipo | Magnitud | Eléctricas |  |  |  | Relé de Protección | -- |  | 0-0 | 0-0 | GENERAL ELECTRIC | MULTILIN D90 | -- | 0 | 0 | -- | 0 | 0 | -- | 0 | 0 | Activo | 15 | 472.81 | 0 | 0 | 0 | 472.81 | 472.81 | 0 | 472.81
659 | 11105 | ECUADOR | CAVE-250 |  | Servicio de Calibración ISO/IEC 17025:2017 Acreditada | Servicio de Calibración ISO/IEC 17025:2017 Acreditada | 5 | 0 | 0 | 0 | 1 | -- |  | INN-PC-08 & 16 Por comparación | Equipo | Magnitud | Eléctricas |  |  |  | Relé de Protección | -- |  | 0-0 | 0-0 | GENERAL ELECTRIC | MULTILIN F650 | -- | 0 | 0 | -- | 0 | 0 | -- | 0 | 0 | Activo | 15 | 472.81 | 0 | 0 | 0 | 472.81 | 472.81 | 0 | 472.81
660 | 11106 | ECUADOR | CAVE-251 |  | Servicio de Calibración ISO/IEC 17025:2017 Acreditada | Servicio de Calibración ISO/IEC 17025:2017 Acreditada | 5 | 0 | 0 | 0 | 1 | -- |  | INN-PC-08 & 16 Por comparación | Equipo | Magnitud | Eléctricas |  |  |  | Relé de Protección | -- |  | 0-0 | 0-0 | GENERAL ELECTRIC | MULTILIN L90 | -- | 0 | 0 | -- | 0 | 0 | -- | 0 | 0 | Activo | 15 | 472.81 | 0 | 0 | 0 | 472.81 | 472.81 | 0 | 472.81
661 | 11107 | ECUADOR | CAVE-252 |  | Servicio de Calibración ISO/IEC 17025:2017 Acreditada | Servicio de Calibración ISO/IEC 17025:2017 Acreditada | 5 | 0 | 0 | 0 | 1 | -- |  | INN-PC-08 & 16 Por comparación | Equipo | Magnitud | Eléctricas |  |  |  | Relé de Protección | -- |  | 0-0 | 0-0 | GENERAL ELECTRIC | MULTILIN T35 | -- | 0 | 0 | -- | 0 | 0 | -- | 0 | 0 | Activo | 15 | 472.81 | 0 | 0 | 0 | 472.81 | 472.81 | 0 | 472.81
662 | 11108 | ECUADOR | CAVE-253 |  | Servicio de Calibración ISO/IEC 17025:2017 Acreditada | Servicio de Calibración ISO/IEC 17025:2017 Acreditada | 5 | 0 | 0 | 0 | 1 | -- |  | INN-PC-08 & 16 Por comparación | Equipo | Magnitud | Eléctricas |  |  |  | Relé de Protección | -- |  | 0-0 | 0-0 | GENERAL ELECTRIC | MULTILIN T60 | -- | 0 | 0 | -- | 0 | 0 | -- | 0 | 0 | Activo | 15 | 472.81 | 0 | 0 | 0 | 472.81 | 472.81 | 0 | 472.81
663 | 11109 | ECUADOR | CAVE-254 |  | Servicio de Calibración ISO/IEC 17025:2017 Acreditada | Servicio de Calibración ISO/IEC 17025:2017 Acreditada | 5 | 0 | 0 | 0 | 1 | -- |  | INN-PC-08 & 16 Por comparación | Equipo | Magnitud | Eléctricas |  |  |  | Relé de Protección | -- |  | 0-0 | 0-0 | SIPROTEC | 7SJ82 | -- | 0 | 0 | -- | 0 | 0 | -- | 0 | 0 | Activo | 15 | 472.81 | 0 | 0 | 0 | 472.81 | 472.81 | 0 | 472.81
664 | 11110 | ECUADOR | CAVE-255 |  | Servicio de Calibración ISO/IEC 17025:2017 Acreditada | Servicio de Calibración ISO/IEC 17025:2017 Acreditada | 5 | 0 | 0 | 0 | 1 | -- |  | INN-PC-08 & 16 Por comparación | Equipo | Magnitud | Eléctricas |  |  |  | Resistor Eléctrico | -- |  | 0-0 | 0-0 | NA | NA | -- | 0 | 0 | -- | 0 | 0 | -- | 0 | 0 | Activo | 15 | 80 | 0 | 0 | 0 | 80 | 80 | 0 | 80
665 | 11111 | ECUADOR | CAVE-256 |  | Servicio de Calibración ISO/IEC 17025:2017 Acreditada | Servicio de Calibración ISO/IEC 17025:2017 Acreditada | 5 | 0 | 0 | 0 | 1 | -- |  | INN-PC-08 & 16 Por comparación | Equipo | Magnitud | Eléctricas |  |  |  | Revex Appliance Tester | -- |  | 0-0 | 0-0 | Illko | MDTEST | -- | 0 | 0 | -- | 0 | 0 | -- | 0 | 0 | Activo | 15 | 200 | 0 | 0 | 0 | 200 | 200 | 0 | 200
666 | 11112 | ECUADOR | CAVE-257 |  | Servicio de Calibración ISO/IEC 17025:2017 Acreditada | Servicio de Calibración ISO/IEC 17025:2017 Acreditada | 5 | 0 | 0 | 0 | 1 | -- |  | INN-PC-08 Por comparación | Equipo | Magnitud | Eléctricas |  |  |  | Revex Appliance Tester | -- |  | 0-0 | 0-0 | Illko | Revex Plus | -- | 0 | 0 | -- | 0 | 0 | -- | 0 | 0 | Activo | 15 | 202.5 | 0 | 0 | 0 | 202.5 | 202.5 | 0 | 202.5
667 | 11113 | ECUADOR | CAVE-258 |  | Servicio de Calibración ISO/IEC 17025:2017 Acreditada | Servicio de Calibración ISO/IEC 17025:2017 Acreditada | 5 | 0 | 0 | 0 | 1 | -- |  | INN-PC-08 Por comparación | Equipo | Magnitud | Eléctricas |  |  |  | Rotador de Fase | -- |  | 0-0 | 0-0 | TRI-STATE | TSW-45 | -- | 0 | 0 | -- | 0 | 0 | -- | 0 | 0 | Activo | 15 | 63 | 0 | 0 | 0 | 63 | 63 | 0 | 63
668 | 11114 | ECUADOR | CAVE-259 |  | Servicio de Calibración ISO/IEC 17025:2017 Acreditada | Servicio de Calibración ISO/IEC 17025:2017 Acreditada | 5 | 0 | 0 | 0 | 1 | -- |  | INN-PC-08 & 16 Por comparación | Equipo | Magnitud | Eléctricas |  |  |  | SCHNEIDER ELECTRICPOWER LOGIC TM PM710 MEDIDOR PARAMETRO | -- |  | 0-0 | 0-0 | -- | -- | -- | 0 | 0 | -- | 0 | 0 | -- | 0 | 0 | Activo | 15 | 400 | 0 | 0 | 0 | 400 | 400 | 0 | 400
669 | 11115 | ECUADOR | CAVE-260 |  | Servicio de Calibración ISO/IEC 17025:2017 Acreditada | Servicio de Calibración ISO/IEC 17025:2017 Acreditada | 5 | 0 | 0 | 0 | 1 | -- |  | INN-PC-16 Por comparación | Equipo | Magnitud | Eléctricas |  |  |  | Simulador de Paciente | -- |  | 0-0 | 0-0 | FLUKE | MPS450 | -- | 0 | 0 | -- | 0 | 0 | -- | 0 | 0 | Activo | 15 | 250 | 0 | 0 | 0 | 250 | 250 | 0 | 250
670 | 11116 | ECUADOR | CAVE-261 |  | Servicio de Calibración ISO/IEC 17025:2017 Acreditada | Servicio de Calibración ISO/IEC 17025:2017 Acreditada | 5 | 0 | 0 | 0 | 1 | -- |  | INN-PC-16 Por comparación | Equipo | Magnitud | Eléctricas |  |  |  | Simulador de Paciente | -- |  | 0-0 | 0-0 | PRONK TECNOLOGIES | OX-2 Ox Flex | -- | 0 | 0 | -- | 0 | 0 | -- | 0 | 0 | Activo | 15 | 250 | 0 | 0 | 0 | 250 | 250 | 0 | 250
671 | 11117 | ECUADOR | CAVE-262 |  | Servicio de Calibración ISO/IEC 17025:2017 Acreditada | Servicio de Calibración ISO/IEC 17025:2017 Acreditada | 5 | 0 | 0 | 0 | 1 | -- |  | INN-PC-16 Por comparación | Equipo | Magnitud | Eléctricas |  |  |  | Simulador de Paciente | -- |  | 0-0 | 0-0 | PRONK TECNOLOGIES | SC-5 Sim Cube | -- | 0 | 0 | -- | 0 | 0 | -- | 0 | 0 | Activo | 15 | 250 | 0 | 0 | 0 | 250 | 250 | 0 | 250
672 | 11118 | ECUADOR | CAVE-263 |  | Servicio de Calibración ISO/IEC 17025:2017 Acreditada | Servicio de Calibración ISO/IEC 17025:2017 Acreditada | 5 | 0 | 0 | 0 | 1 | -- |  | INN-PC-16 Por comparación | Equipo | Magnitud | Eléctricas |  |  |  | Simulador de Paciente | -- |  | 0-0 | 0-0 | PRONK TECNOLOGIES | SC5+FLEXSLIMKIT | -- | 0 | 0 | -- | 0 | 0 | -- | 0 | 0 | Activo | 15 | 250 | 0 | 0 | 0 | 250 | 250 | 0 | 250
673 | 11119 | ECUADOR | CAVE-264 |  | Servicio de Calibración ISO/IEC 17025:2017 Acreditada | Servicio de Calibración ISO/IEC 17025:2017 Acreditada | 5 | 0 | 0 | 0 | 1 | -- |  | INN-PC-16 Por comparación | Equipo | Magnitud | Eléctricas |  |  |  | Simulador de Paciente | -- |  | 0-0 | 0-0 | PRONK TECNOLOGIES | SL-8 Sim Slim | -- | 0 | 0 | -- | 0 | 0 | -- | 0 | 0 | Activo | 15 | 250 | 0 | 0 | 0 | 250 | 250 | 0 | 250
674 | 11120 | ECUADOR | CAVE-265 |  | Servicio de Calibración ISO/IEC 17025:2017 Acreditada | Servicio de Calibración ISO/IEC 17025:2017 Acreditada | 5 | 0 | 0 | 0 | 1 | -- |  | INN-PC-16 Por comparación | Equipo | Magnitud | Eléctricas |  |  |  | Simulador de Paciente y Signos Vitales | -- |  | 0-0 | 0-0 | FLUKE | ProSim 8 | -- | 0 | 0 | -- | 0 | 0 | -- | 0 | 0 | Activo | 15 | 550 | 0 | 0 | 0 | 550 | 550 | 0 | 550
675 | 11121 | ECUADOR | CAVE-266 |  | Servicio de Calibración ISO/IEC 17025:2017 Acreditada | Servicio de Calibración ISO/IEC 17025:2017 Acreditada | 5 | 0 | 0 | 0 | 1 | -- |  | INN-PC-16 Por comparación | Equipo | Magnitud | Eléctricas |  |  |  | Simulador Fetal | -- |  | 0-0 | 0-0 | FLUKE | PS320 | -- | 0 | 0 | -- | 0 | 0 | -- | 0 | 0 | Activo | 15 | 150 | 0 | 0 | 0 | 150 | 150 | 0 | 150
676 | 11122 | ECUADOR | CAVE-267 |  | Servicio de Calibración ISO/IEC 17025:2017 Acreditada | Servicio de Calibración ISO/IEC 17025:2017 Acreditada | 5 | 0 | 0 | 0 | 1 | -- |  | INN-PC-08 & 16 Por comparación | Equipo | Magnitud | Eléctricas |  |  |  | Sistema de Diagnóstico de Aislamiento | -- |  | 0-0 | 0-0 | MEGGER | DELTA 4000 | -- | 0 | 0 | -- | 0 | 0 | -- | 0 | 0 | Activo | 15 | 200 | 0 | 0 | 0 | 200 | 200 | 0 | 200
677 | 11123 | ECUADOR | CAVE-268 |  | Servicio de Calibración ISO/IEC 17025:2017 Acreditada | Servicio de Calibración ISO/IEC 17025:2017 Acreditada | 5 | 0 | 0 | 0 | 1 | -- |  | INN-PC-08 & 16 Por comparación | Equipo | Magnitud | Eléctricas |  |  |  | SPECIAL CALIBRA TOOL LIQUID DIELECTRIC TEST B18-SCT-ELS-011 (PA) () | -- |  | 0-0 | 0-0 | PHOENIX | LDCU60 | -- | 0 | 0 | -- | 0 | 0 | -- | 0 | 0 | Activo | 15 | 280 | 0 | 0 | 0 | 280 | 280 | 0 | 280
678 | 11124 | ECUADOR | CAVE-269 |  | Servicio de Calibración ISO/IEC 17025:2017 Acreditada | Servicio de Calibración ISO/IEC 17025:2017 Acreditada | 5 | 0 | 0 | 0 | 1 | -- |  | INN-PC-08 & 16 Por comparación | Equipo | Magnitud | Eléctricas |  |  |  | SPECIAL CALIBRA TOOL POWER SUPPLY B18-SCT-INS-034 (PA) | -- |  | 0-0 | 0-0 | BK PRECISION | 1715A | -- | 0 | 0 | -- | 0 | 0 | -- | 0 | 0 | Activo | 15 | 70 | 0 | 0 | 0 | 70 | 70 | 0 | 70
679 | 11125 | ECUADOR | CAVE-270 |  | Servicio de Calibración ISO/IEC 17025:2017 Acreditada | Servicio de Calibración ISO/IEC 17025:2017 Acreditada | 5 | 0 | 0 | 0 | 1 | -- |  | INN-PC-08 & 16 Por comparación | Equipo | Magnitud | Eléctricas |  |  |  | SPECIAL CALIBRATED TOOL HIPOT MEGGER 70KV B18-SCT-ELS-029 (PA) | -- |  | 0-0 | 0-0 | MEGGER | BIDDLE | -- | 0 | 0 | -- | 0 | 0 | -- | 0 | 0 | Activo | 15 | 350 | 0 | 0 | 0 | 350 | 350 | 0 | 350
680 | 11126 | ECUADOR | CAVE-271 |  | Servicio de Calibración ISO/IEC 17025:2017 Acreditada | Servicio de Calibración ISO/IEC 17025:2017 Acreditada | 5 | 0 | 0 | 0 | 1 | -- |  | INN-PC-08 & 16 Por comparación | Equipo | Magnitud | Eléctricas |  |  |  | SPECIAL CALIBRATED TOOL HIPOT PHENIX 120KV / TEST SET -400P B18-SCT-ELS-024 (PA) | -- |  | 0-0 | 0-0 | PHENIX | 4120-10 | -- | 0 | 0 | -- | 0 | 0 | -- | 0 | 0 | Activo | 15 | 250 | 0 | 0 | 0 | 250 | 250 | 0 | 250
681 | 11127 | ECUADOR | CAVE-272 |  | Servicio de Calibración ISO/IEC 17025:2017 Acreditada | Servicio de Calibración ISO/IEC 17025:2017 Acreditada | 5 | 0 | 0 | 0 | 1 | -- |  | INN-PC-08 & 16 Por comparación | Equipo | Magnitud | Eléctricas |  |  |  | SPECIAL CALIBRATED TOOL INFRACAM B18-SCT- GPE-012 (PA) | -- |  | 0-0 | 0-0 | FLIR | INFRA CAM BOX 3 | -- | 0 | 0 | -- | 0 | 0 | -- | 0 | 0 | Activo | 15 | 180 | 0 | 0 | 0 | 180 | 180 | 0 | 180
682 | 11128 | ECUADOR | CAVE-273 |  | Servicio de Calibración ISO/IEC 17025:2017 Acreditada | Servicio de Calibración ISO/IEC 17025:2017 Acreditada | 5 | 0 | 0 | 0 | 1 | -- |  | INN-PC-08 & 16 Por comparación | Equipo | Magnitud | Eléctricas |  |  |  | SPECIAL CALIBRATED TOOL MILLIAMP PROCESS CLAMP METER B18-SCT-GPI-023 (PA) | -- |  | 0-0 | 0-0 | FLUKE | 771 | -- | 0 | 0 | -- | 0 | 0 | -- | 0 | 0 | Activo | 15 | 70 | 0 | 0 | 0 | 70 | 70 | 0 | 70
683 | 11129 | ECUADOR | CAVE-274 |  | Servicio de Calibración ISO/IEC 17025:2017 Acreditada | Servicio de Calibración ISO/IEC 17025:2017 Acreditada | 5 | 0 | 0 | 0 | 1 | -- |  | INN-PC-08 & 16 Por comparación | Equipo | Magnitud | Eléctricas |  |  |  | SPECIAL CALIBRATED TOOL MULTIMETRO DIGITAL Y COMBO KIT B18-SCT-ELS-032 (PA) | -- |  | 0-0 | 0-0 | -- | -- | -- | 0 | 0 | -- | 0 | 0 | -- | 0 | 0 | Activo | 15 | 80 | 0 | 0 | 0 | 80 | 80 | 0 | 80
684 | 11131 | ECUADOR | CAVE-276 |  | Servicio de Calibración ISO/IEC 17025:2017 Acreditada | Servicio de Calibración ISO/IEC 17025:2017 Acreditada | 5 | 0 | 0 | 0 | 1 | -- |  | INN-PC-08 & 16 Por comparación | Equipo | Magnitud | Eléctricas |  |  |  | TESTER FOTOVOLTAICO BENNING PV 1-1 | -- |  | 0-0 | 0-0 | -- | -- | -- | 0 | 0 | -- | 0 | 0 | -- | 0 | 0 | Activo | 15 | 115 | 0 | 0 | 0 | 115 | 115 | 0 | 115
685 | 11132 | ECUADOR | CAVE-277 |  | Servicio de Calibración ISO/IEC 17025:2017 Acreditada | Servicio de Calibración ISO/IEC 17025:2017 Acreditada | 5 | 0 | 0 | 0 | 1 | -- |  | INN-PC-08 Por comparación | Equipo | Magnitud | Eléctricas |  |  |  | Vatímetro | -- |  | 0-0 | 0-0 | EXTECH | DW-6060 | -- | 0 | 0 | -- | 0 | 0 | -- | 0 | 0 | Activo | 15 | 225 | 0 | 0 | 0 | 225 | 225 | 0 | 225
686 | 11133 | ECUADOR | CAVE-278 |  | Servicio de Calibración ISO/IEC 17025:2017 Acreditada | Servicio de Calibración ISO/IEC 17025:2017 Acreditada | 5 | 0 | 0 | 0 | 1 | -- |  | INN-PC-08 & 16 Por comparación | Equipo | Magnitud | Eléctricas |  |  |  | WOBBLER METER WOBMET - MI | -- |  | 0-0 | 0-0 | -- | -- | -- | 0 | 0 | -- | 0 | 0 | -- | 0 | 0 | Activo | 15 | 276 | 0 | 0 | 0 | 276 | 276 | 0 | 276
687 | 11134 | ECUADOR | CNFJ-001 |  | Servicio de Calibración ISO/IEC 17025:2017 No Acreditada | Servicio de Calibración ISO/IEC 17025:2017 No Acreditada | 5 | 0 | 0 | 0 | 0 | -- |  | INN-PC-35 Por Comparación | Equipo | Magnitud | Flujo |  |  |  | Anemómetro | -- |  | 0-0 | 0-0 | TENMARS | TM-4002 | -- | 0 | 0 | -- | 0 | 0 | -- | 0 | 0 | Activo | 15 | 115 | 0 | 0 | 0 | 115 | 115 | 0 | 115
688 | 11135 | ECUADOR | CNFJ-002 |  | Servicio de Calibración ISO/IEC 17025:2017 No Acreditada | Servicio de Calibración ISO/IEC 17025:2017 No Acreditada | 5 | 0 | 0 | 0 | 0 | -- |  | INN-PC-35 Por Comparación | Equipo | Magnitud | Flujo |  |  |  | Anemómetro | -- |  | 0-0 | 0-0 | OMEGA | HH-F10 | -- | 0 | 0 | -- | 0 | 0 | -- | 0 | 0 | Activo | 15 | 115 | 0 | 0 | 0 | 115 | 115 | 0 | 115
689 | 11136 | ECUADOR | CNFJ-003 |  | Servicio de Calibración ISO/IEC 17025:2017 No Acreditada | Servicio de Calibración ISO/IEC 17025:2017 No Acreditada | 5 | 0 | 0 | 0 | 0 | -- |  | INN-PC-35 Por Comparación | Equipo | Magnitud | Flujo |  |  |  | Anemómetro | -- |  | 0-0 | 0-0 | -- | -- | m/s | 0 | 15 | -- | 0 | 0 | -- | 0 | 0 | Activo | 15 | 90 | 0 | 0 | 0 | 90 | 90 | 0 | 90
690 | 11137 | ECUADOR | CAFJ-001 |  | Servicio de Calibración ISO/IEC 17025:2017 Acreditada | Servicio de Calibración ISO/IEC 17025:2017 Acreditada | 10 | 0 | 0 | 0 | 1 | -- |  | INN-PC-35 Por Comparación. | Equipo | Magnitud | Flujo |  |  |  | Anemómetro [Vel. + P.Atm] | -- | Externo | 0-0 | 0-0 | -- | -- | m/s | 0 | 15 | -- | 0 | 0 | -- | 0 | 0 | Activo | 15 | 240 | 0 | 0 | 0 | 240 | 240 | 0 | 240
691 | 11138 | ECUADOR | CNFJ-004 |  | Servicio de Calibración ISO/IEC 17025:2017 No Acreditada | Servicio de Calibración ISO/IEC 17025:2017 No Acreditada | 5 | 0 | 0 | 0 | 0 | -- |  | INN-PC-35 Por Comparación | Equipo | Magnitud | Flujo |  |  |  | Cámara de Flujo Laminar | -- |  | 0-0 | 0-0 | -- | -- | m/s | 0 | 50 | -- | 0 | 0 | -- | 0 | 0 | Activo | 15 | 120 | 0 | 0 | 0 | 120 | 120 | 0 | 120
692 | 11139 | ECUADOR | CNFJ-005 |  | Servicio de Calibración ISO/IEC 17025:2017 No Acreditada | Servicio de Calibración ISO/IEC 17025:2017 No Acreditada | 5 | 0 | 0 | 0 | 0 | -- |  | INN-PC-35 Por Comparación | Equipo | Magnitud | Flujo |  |  |  | Caudalímetro/Medidor de Flujo | -- |  | 0-0 | 0-0 | -- | -- | gpm | 0 | 0 | -- | 0 | 0 | -- | 0 | 0 | Activo | 15 | 175 | 0 | 0 | 0 | 175 | 175 | 0 | 175
693 | 11140 | ECUADOR | CAFJ-002 |  | Servicio de Calibración ISO/IEC 17025:2017 Acreditada | Servicio de Calibración ISO/IEC 17025:2017 Acreditada | 10 | 0 | 0 | 0 | 1 | -- |  | NO APLICA | Equipo | Magnitud | Flujo |  |  |  | Caudalímetro/Medidor de Flujo | -- | Externo | 0-0 | 0-0 | -- | -- | -- | 0 | 0 | -- | 0 | 0 | -- | 0 | 0 | Activo | 15 | 450 | 0 | 0 | 0 | 450 | 450 | 0 | 450
694 | 11141 | ECUADOR | CNFJ-006 |  | Servicio de Calibración ISO/IEC 17025:2017 No Acreditada | Servicio de Calibración ISO/IEC 17025:2017 No Acreditada | 5 | 0 | 0 | 0 | 0 | -- |  | INN-PC-35 Por Comparación | Equipo | Magnitud | Flujo |  |  |  | Correntometro | -- |  | 0-0 | 0-0 | -- | -- | -- | 0 | 0 | -- | 0 | 0 | -- | 0 | 0 | Activo | 15 | 140 | 0 | 0 | 0 | 140 | 140 | 0 | 140
695 | 11142 | ECUADOR | CNFJ-007 |  | Servicio de Calibración ISO/IEC 17025:2017 No Acreditada | Servicio de Calibración ISO/IEC 17025:2017 No Acreditada | 5 | 0 | 0 | 0 | 0 | -- |  | INN-PC-35 Por Comparación | Equipo | Magnitud | Flujo |  |  |  | Cuenta Litros | -- |  | 0-0 | 0-0 | -- | -- | l/min | 0 | 150 | -- | 0 | 0 | -- | 0 | 0 | Activo | 15 | 95 | 0 | 0 | 0 | 95 | 95 | 0 | 95
696 | 11143 | ECUADOR | CAFJ-003 |  | Servicio de Calibración ISO/IEC 17025:2017 Acreditada | Servicio de Calibración ISO/IEC 17025:2017 Acreditada | 10 | 0 | 0 | 0 | 1 | -- |  | NO APLICA | Equipo | Magnitud | Flujo |  |  |  | Medidor de Flujo Coriolis | -- | Externo | 0-0 | 0-0 | -- | -- | -- | 0 | 0 | -- | 0 | 0 | -- | 0 | 0 | Activo | 15 | 1100 | 0 | 0 | 0 | 1100 | 1100 | 0 | 1100
697 | 11144 | ECUADOR | CNFJ-008 |  | Servicio de Calibración ISO/IEC 17025:2017 No Acreditada | Servicio de Calibración ISO/IEC 17025:2017 No Acreditada | 5 | 0 | 0 | 0 | 0 | -- |  | INN-PC-35 Por Comparación | Equipo | Magnitud | Flujo |  |  |  | Medidor de Flujo de Aire | -- |  | 0-0 | 0-0 | -- | -- | -- | 0 | 0 | -- | 0 | 0 | -- | 0 | 0 | Activo | 15 | 155 | 0 | 0 | 0 | 155 | 155 | 0 | 155
698 | 11145 | ECUADOR | CAFJ-004 |  | Servicio de Calibración ISO/IEC 17025:2017 Acreditada | Servicio de Calibración ISO/IEC 17025:2017 Acreditada | 10 | 0 | 0 | 0 | 1 | -- |  | NO APLICA | Equipo | Magnitud | Flujo |  |  |  | Medidor de Flujo de Aire | -- | Externo | 0-0 | 0-0 | -- | -- | -- | 0 | 0 | -- | 0 | 0 | -- | 0 | 0 | Activo | 15 | 250 | 0 | 0 | 0 | 250 | 250 | 0 | 250
699 | 11146 | ECUADOR | CAFJ-005 |  | Servicio de Calibración ISO/IEC 17025:2017 Acreditada | Servicio de Calibración ISO/IEC 17025:2017 Acreditada | 5 | 0 | 0 | 0 | 1 | -- |  | INN-PC-24 & Externo | Equipo | Magnitud | Flujo |  |  |  | Termo-Anemómetro [2 pt Temp. + 2 pt Hum. + 3 pt Vel. + 2 pt P.Atm] | -- | (-5 a 50) °C & (20 a 90) %HR + Externo | 0-0 | 0-0 | -- | -- | -- | 0 | 0 | -- | 0 | 0 | -- | 0 | 0 | Activo | 15 | 300 | 0 | 0 | 0 | 300 | 300 | 0 | 300
700 | 11147 | ECUADOR | CAFJ-006 |  | Servicio de Calibración ISO/IEC 17025:2017 Acreditada | Servicio de Calibración ISO/IEC 17025:2017 Acreditada | 5 | 0 | 0 | 0 | 1 | -- |  | INN-PC-24 & 35 Por Comparación. | Equipo | Magnitud | Flujo |  |  |  | Termo-Anemómetro [2 pt Temp. + 2 pt Hum. + 3 pt Vel.*NA + 2 pt P.Atm*NA] | -- | (-5 a 50) °C & (20 a 90) %HR | 0-0 | 0-0 | -- | -- | -- | 0 | 0 | -- | 0 | 0 | -- | 0 | 0 | Activo | 15 | 300 | 0 | 0 | 0 | 300 | 300 | 0 | 300
701 | 11148 | ECUADOR | CNLX-001 |  | Servicio de Calibración ISO/IEC 17025:2017 No Acreditada | Servicio de Calibración ISO/IEC 17025:2017 No Acreditada | 5 | 0 | 0 | 0 | 0 | -- |  | INN-PC-34 por comparación | Equipo | Magnitud | Fotometría |  |  |  | Luminómetro | -- |  | 0-0 | 0-0 | -- | -- | lux | 0 | 0 | -- | 0 | 0 | -- | 0 | 0 | Activo | 15 | 150 | 0 | 0 | 0 | 150 | 150 | 0 | 150
702 | 11149 | ECUADOR | CALX-001 |  | Servicio de Calibración ISO/IEC 17025:2017 Acreditada | Servicio de Calibración ISO/IEC 17025:2017 Acreditada | 10 | 0 | 0 | 0 | 1 | -- |  | NO APLICA | Equipo | Magnitud | Fotometría |  |  |  | Luxómetro | -- | Externo | 0-0 | 0-0 | -- | -- | lux | 1000 | 20000 | -- | 0 | 0 | -- | 0 | 0 | Activo | 15 | 350 | 0 | 0 | 0 | 350 | 350 | 0 | 350
703 | 11151 | ECUADOR | CVLX-001 |  | Servicio de Verificacion Tecnica con Trazabilidad | Servicio de Verificacion Tecnica con Trazabilidad | 5 | 0 | 0 | 0 | 0 | -- |  | INN-PC-34 por comparación | Equipo | Magnitud | Fotometría |  |  |  | Medidor de Transparencia / Opacímetro | -- |  | 0-0 | 0-0 | -- | -- | -- | 0 | 0 | -- | 0 | 0 | -- | 0 | 0 | Activo | 15 | 130 | 0 | 0 | 0 | 130 | 130 | 0 | 130
704 | 11152 | ECUADOR | CAFT-001 |  | Servicio de Calibración ISO/IEC 17025:2017 Acreditada | Servicio de Calibración ISO/IEC 17025:2017 Acreditada | 5 | 0 | 0 | 0 | 1 | -- |  | INN-PC-27 Por comparación | Equipo | Magnitud | Frecuencia y Tiempo |  |  |  | Abrasimetro (mayor 1000 rpm) | -- | (60 a 100.000) rpm | 0-0 | 0-0 | -- | -- | -- | 0 | 0 | -- | 0 | 0 | -- | 0 | 0 | Activo | 15 | 138 | 0 | 0 | 0 | 138 | 138 | 0 | 138
705 | 11153 | ECUADOR | CAFT-002 |  | Servicio de Calibración ISO/IEC 17025:2017 Acreditada | Servicio de Calibración ISO/IEC 17025:2017 Acreditada | 5 | 0 | 0 | 0 | 1 | -- |  | INN-PC-27 Por comparación | Equipo | Magnitud | Frecuencia y Tiempo |  |  |  | Agitador Girador de Tubo | -- | (60 a 100.000) rpm | 0-0 | 0-0 | -- | -- | -- | 0 | 0 | -- | 0 | 0 | -- | 0 | 0 | Activo | 15 | 90 | 0 | 0 | 0 | 90 | 90 | 0 | 90
706 | 11154 | ECUADOR | CAFT-003 |  | Servicio de Calibración ISO/IEC 17025:2017 Acreditada | Servicio de Calibración ISO/IEC 17025:2017 Acreditada | 5 | 0 | 0 | 0 | 1 | -- |  | INN-PC-27 Por comparación | Equipo | Magnitud | Frecuencia y Tiempo |  |  |  | Centrífuga | -- | (60 a 100.000) rpm | 0-0 | 0-0 | -- | -- | -- | 0 | 0 | -- | 0 | 0 | -- | 0 | 0 | Activo | 15 | 90 | 0 | 0 | 0 | 90 | 90 | 0 | 90
707 | 11155 | ECUADOR | CAFT-004 |  | Servicio de Calibración ISO/IEC 17025:2017 Acreditada | Servicio de Calibración ISO/IEC 17025:2017 Acreditada | 5 | 0 | 0 | 0 | 1 | -- |  | INN-PC-27 Por comparación | Equipo | Magnitud | Frecuencia y Tiempo |  |  |  | Centrífuga Refrigerada | -- | (60 a 100.000) rpm & (-25 a 1050) °C | 0-0 | 0-0 | -- | -- | -- | 0 | 0 | -- | 0 | 0 | -- | 0 | 0 | Activo | 15 | 140 | 0 | 0 | 0 | 140 | 140 | 0 | 140
708 | 11156 | ECUADOR | CAFT-005 |  | Servicio de Calibración ISO/IEC 17025:2017 Acreditada | Servicio de Calibración ISO/IEC 17025:2017 Acreditada | 5 | 0 | 0 | 0 | 1 | -- |  | INN-PC-23 Por comparación | Equipo | Magnitud | Frecuencia y Tiempo |  |  |  | Cronómetro Digital | -- | (10 s a 24 h) | 0-0 | 0-0 | -- | -- | -- | 0 | 0 | -- | 0 | 0 | -- | 0 | 0 | Activo | 15 | 55 | 0 | 0 | 0 | 55 | 55 | 0 | 55
709 | 11157 | ECUADOR | CAFT-006 |  | Servicio de Calibración ISO/IEC 17025:2017 Acreditada | Servicio de Calibración ISO/IEC 17025:2017 Acreditada | 5 | 0 | 0 | 0 | 1 | -- |  | INN-PC-27 Por comparación | Equipo | Magnitud | Frecuencia y Tiempo |  |  |  | Cuenta Metros | -- | (60 a 100.000) rpm | 0-0 | 0-0 | -- | -- | -- | 0 | 0 | -- | 0 | 0 | -- | 0 | 0 | Activo | 15 | 150 | 0 | 0 | 0 | 150 | 150 | 0 | 150
710 | 11158 | ECUADOR | CAFT-007 |  | Servicio de Calibración ISO/IEC 17025:2017 Acreditada | Servicio de Calibración ISO/IEC 17025:2017 Acreditada | 5 | 0 | 0 | 0 | 1 | -- |  | INN-PC-27 Por comparación | Equipo | Magnitud | Frecuencia y Tiempo |  |  |  | Estabilómetro (mayor 1000 rpm) | -- | (60 a 100.000) rpm | 0-0 | 0-0 | -- | -- | -- | 0 | 0 | -- | 0 | 0 | -- | 0 | 0 | Activo | 15 | 138 | 0 | 0 | 0 | 138 | 138 | 0 | 138
711 | 11159 | ECUADOR | CAFT-008 |  | Servicio de Calibración ISO/IEC 17025:2017 Acreditada | Servicio de Calibración ISO/IEC 17025:2017 Acreditada | 5 | 0 | 0 | 0 | 1 | -- |  | INN-PC-23 Por comparación | Equipo | Magnitud | Frecuencia y Tiempo |  |  |  | Horómetro | -- | (10 s a 24 h) | 0-0 | 0-0 | -- | -- | -- | 0 | 0 | -- | 0 | 0 | -- | 0 | 0 | Activo | 15 | 62 | 0 | 0 | 0 | 62 | 62 | 0 | 62
712 | 11160 | ECUADOR | CAFT-009 |  | Servicio de Calibración ISO/IEC 17025:2017 Acreditada | Servicio de Calibración ISO/IEC 17025:2017 Acreditada | 5 | 0 | 0 | 0 | 1 | -- |  | INN-PC-26 Por comparación | Equipo | Magnitud | Frecuencia y Tiempo |  |  |  | Tacómetro (hasta 1000 rpm) | -- | (60 a 100.000) rpm | 0-0 | 0-0 | -- | -- | -- | 0 | 0 | -- | 0 | 0 | -- | 0 | 0 | Activo | 15 | 75 | 0 | 0 | 0 | 75 | 75 | 0 | 75
713 | 11161 | ECUADOR | CAFT-010 |  | Servicio de Calibración ISO/IEC 17025:2017 Acreditada | Servicio de Calibración ISO/IEC 17025:2017 Acreditada | 5 | 0 | 0 | 0 | 1 | -- |  | INN-PC-26 Por comparación | Equipo | Magnitud | Frecuencia y Tiempo |  |  |  | Tacómetro (mayor 1000 rpm) | -- | (60 a 100.000) rpm | 0-0 | 0-0 | -- | -- | -- | 0 | 0 | -- | 0 | 0 | -- | 0 | 0 | Activo | 15 | 115 | 0 | 0 | 0 | 115 | 115 | 0 | 115
714 | 11162 | ECUADOR | CAFT-011 |  | Servicio de Calibración ISO/IEC 17025:2017 Acreditada | Servicio de Calibración ISO/IEC 17025:2017 Acreditada | 5 | 0 | 0 | 0 | 1 | -- |  | INN-PC-26 Por comparación | Equipo | Magnitud | Frecuencia y Tiempo |  |  |  | Tacómetro Óptico | -- | (60 a 100.000) rpm | 0-0 | 0-0 | -- | -- | -- | 0 | 0 | -- | 0 | 0 | -- | 0 | 0 | Activo | 15 | 250 | 0 | 0 | 0 | 250 | 250 | 0 | 250
715 | 11163 | ECUADOR | CNFZ-001 |  | Servicio de Calibración ISO/IEC 17025:2017 No Acreditada | Servicio de Calibración ISO/IEC 17025:2017 No Acreditada | 5 | 0 | 0 | 0 | 0 | -- |  | INN-PC-41 | Equipo | Magnitud | Fuerza |  |  |  | Coeficiente de Fricción | -- |  | 0-0 | 0-0 | -- | -- | N | 0 | 10 | -- | 0 | 0 | -- | 0 | 0 | Activo | 15 | 85 | 0 | 0 | 0 | 85 | 85 | 0 | 85
716 | 11164 | ECUADOR | CNFZ-002 |  | Servicio de Calibración ISO/IEC 17025:2017 No Acreditada | Servicio de Calibración ISO/IEC 17025:2017 No Acreditada | 5 | 0 | 0 | 0 | 0 | -- |  | INN-PC-41 | Equipo | Magnitud | Fuerza |  |  |  | DYNAMOMETER-SAFETY STAY | -- |  | 0-0 | 0-0 | -- | -- | N | 0 | 10 | -- | 0 | 0 | -- | 0 | 0 | Activo | 15 | 420 | 0 | 0 | 0 | 420 | 420 | 0 | 420
717 | 11165 | ECUADOR | CNFZ-003 |  | Servicio de Calibración ISO/IEC 17025:2017 No Acreditada | Servicio de Calibración ISO/IEC 17025:2017 No Acreditada | 5 | 0 | 0 | 0 | 0 | -- |  | INN-PC-41 | Equipo | Magnitud | Fuerza |  |  |  | Force Gauge | -- |  | 0-0 | 0-0 | -- | -- | kg | 0 | 2000 | -- | 0 | 0 | -- | 0 | 0 | Activo | 15 | 195 | 0 | 0 | 0 | 195 | 195 | 0 | 195
718 | 11166 | ECUADOR | CNFZ-004 |  | Servicio de Calibración ISO/IEC 17025:2017 No Acreditada | Servicio de Calibración ISO/IEC 17025:2017 No Acreditada | 5 | 0 | 0 | 0 | 0 | -- |  | INN-PC-41 | Equipo | Magnitud | Fuerza |  |  |  | Gripper Cable Tensiometer | -- |  | 0-0 | 0-0 | -- | -- | lb | 10 | 150 | -- | 0 | 0 | -- | 0 | 0 | Activo | 15 | 75 | 0 | 0 | 0 | 75 | 75 | 0 | 75
719 | 11167 | ECUADOR | CNFZ-005 |  | Servicio de Calibración ISO/IEC 17025:2017 No Acreditada | Servicio de Calibración ISO/IEC 17025:2017 No Acreditada | 5 | 0 | 0 | 0 | 0 | -- |  | INN-PC-41 | Equipo | Magnitud | Fuerza |  |  |  | Máquina de Ensayos Universal | -- |  | 0-0 | 0-0 | -- | -- | N | 0 | 500 | -- | 0 | 0 | -- | 0 | 0 | Activo | 15 | 190 | 0 | 0 | 0 | 190 | 190 | 0 | 190
720 | 11168 | ECUADOR | CNFZ-006 |  | Servicio de Calibración ISO/IEC 17025:2017 No Acreditada | Servicio de Calibración ISO/IEC 17025:2017 No Acreditada | 5 | 0 | 0 | 0 | 0 | -- |  | INN-PC-41 | Equipo | Magnitud | Fuerza |  |  |  | Máquina de Ensayos Universal | -- |  | 0-0 | 0-0 | -- | -- | N | 0 | 600 | -- | 0 | 0 | -- | 0 | 0 | Activo | 15 | 205 | 0 | 0 | 0 | 205 | 205 | 0 | 205
721 | 11169 | ECUADOR | CNFZ-007 |  | Servicio de Calibración ISO/IEC 17025:2017 No Acreditada | Servicio de Calibración ISO/IEC 17025:2017 No Acreditada | 5 | 0 | 0 | 0 | 0 | -- |  | INN-PC-41 | Equipo | Magnitud | Fuerza |  |  |  | Pressure Gauge | -- |  | 0-0 | 0-0 | -- | -- | kg | 0 | 150 | -- | 0 | 0 | -- | 0 | 0 | Activo | 15 | 505 | 0 | 0 | 0 | 505 | 505 | 0 | 505
722 | 11170 | ECUADOR | CNFZ-008 |  | Servicio de Calibración ISO/IEC 17025:2017 No Acreditada | Servicio de Calibración ISO/IEC 17025:2017 No Acreditada | 5 | 0 | 0 | 0 | 0 | -- |  | INN-PC-41 | Equipo | Magnitud | Fuerza |  |  |  | Tensiómetro / Dinamómetro | -- |  | 0-0 | 0-0 | -- | -- | N | 0 | 600 | -- | 0 | 0 | -- | 0 | 0 | Activo | 15 | 90 | 0 | 0 | 0 | 90 | 90 | 0 | 90
723 | 11171 | ECUADOR | CAFZ-001 |  | Servicio de Calibración ISO/IEC 17025:2017 Acreditada | Servicio de Calibración ISO/IEC 17025:2017 Acreditada | 10 | 0 | 0 | 0 | 1 | -- |  | NO APLICA | Equipo | Magnitud | Fuerza |  |  |  | Tensiómetro / Dinamómetro | -- | Externo | 0-0 | 0-0 | -- | -- | -- | 0 | 0 | -- | 0 | 0 | -- | 0 | 0 | Activo | 15 | 140 | 0 | 0 | 0 | 140 | 140 | 0 | 140
724 | 11172 | ECUADOR | CNFZ-009 |  | Servicio de Calibración ISO/IEC 17025:2017 No Acreditada | Servicio de Calibración ISO/IEC 17025:2017 No Acreditada | 5 | 0 | 0 | 0 | 0 | -- |  | INN-PC-41 | Equipo | Magnitud | Fuerza |  |  |  | Weld Tester | -- |  | 0-0 | 0-0 | -- | -- | N | 490 | 9800 | -- | 0 | 0 | -- | 0 | 0 | Activo | 15 | 505 | 0 | 0 | 0 | 505 | 505 | 0 | 505
725 | 11173 | ECUADOR | CAHM-001 |  | Servicio de Calibración ISO/IEC 17025:2017 Acreditada | Servicio de Calibración ISO/IEC 17025:2017 Acreditada | 5 | 0 | 0 | 0 | 1 | -- |  | INN-PC-29 Por comparación | Equipo | Magnitud | Humedad |  |  |  | Cámara Climática [1 pt] (Caract. o Cal. Temp o Hum) (<=0.25 m3) | -- | (-25 a 1050) °C & (20 a 90) %HR | 0-0 | 0-0 | -- | -- | -- | 0 | 0 | -- | 0 | 0 | -- | 0 | 0 | Activo | 15 | 82 | 0 | 0 | 0 | 82 | 82 | 0 | 82
726 | 11174 | ECUADOR | CAHM-002 |  | Servicio de Calibración ISO/IEC 17025:2017 Acreditada | Servicio de Calibración ISO/IEC 17025:2017 Acreditada | 5 | 0 | 0 | 0 | 1 | -- |  | INN-PC-29 Por comparación | Equipo | Magnitud | Humedad |  |  |  | Cámara Climática [2 pts] (Caract. & Cal. Temp & Hum) (<=0.25 m3) | -- | (-25 a 1050) °C & (20 a 90) %HR | 0-0 | 0-0 | -- | -- | -- | 0 | 0 | -- | 0 | 0 | -- | 0 | 0 | Activo | 15 | 115 | 0 | 0 | 0 | 115 | 115 | 0 | 115
727 | 11175 | ECUADOR | CAHM-003 |  | Servicio de Calibración ISO/IEC 17025:2017 Acreditada | Servicio de Calibración ISO/IEC 17025:2017 Acreditada | 5 | 0 | 0 | 0 | 1 | -- |  | INN-PC-29 Por comparación | Equipo | Magnitud | Humedad |  |  |  | Cámara Climática [4 pts] (Caract. & Cal. Temp & Hum) (<=0.25 m3) | -- | (-25 a 1050) °C & (20 a 90) %HR | 0-0 | 0-0 | -- | -- | -- | 0 | 0 | -- | 0 | 0 | -- | 0 | 0 | Activo | 15 | 198 | 0 | 0 | 0 | 198 | 198 | 0 | 198
728 | 11176 | ECUADOR | CAHM-004 |  | Servicio de Calibración ISO/IEC 17025:2017 Acreditada | Servicio de Calibración ISO/IEC 17025:2017 Acreditada | 5 | 0 | 0 | 0 | 1 | -- |  | INN-PC-29 Por comparación | Equipo | Magnitud | Humedad |  |  |  | Cámara Climática [6 pts] (Caract. & Cal. Temp & Hum) (<=0.25 m3) | -- | (-25 a 1050) °C & (20 a 90) %HR | 0-0 | 0-0 | -- | -- | -- | 0 | 0 | -- | 0 | 0 | -- | 0 | 0 | Activo | 15 | 276 | 0 | 0 | 0 | 276 | 276 | 0 | 276
729 | 11006 | ECUADOR | CAVE-152 |  | Servicio de Calibración ISO/IEC 17025:2017 Acreditada | Servicio de Calibración ISO/IEC 17025:2017 Acreditada | 5 | 0 | 0 | 0 | 1 | -- |  | INN-PC-08 & 16 Por comparación | Equipo | Magnitud | Eléctricas |  |  |  | Medidor Resistencia Aislamiento / Insulation Tester | -- |  | 0-0 | 0-0 | AEMC | 5070 | -- | 0 | 0 | -- | 0 | 0 | -- | 0 | 0 | Activo | 15 | 180 | 0 | 0 | 0 | 180 | 180 | 0 | 180
730 | 11007 | ECUADOR | CAVE-153 |  | Servicio de Calibración ISO/IEC 17025:2017 Acreditada | Servicio de Calibración ISO/IEC 17025:2017 Acreditada | 5 | 0 | 0 | 0 | 1 | -- |  | INN-PC-08 & 16 Por comparación | Equipo | Magnitud | Eléctricas |  |  |  | Medidor Resistencia Aislamiento / Insulation Tester | -- |  | 0-0 | 0-0 | FLUKE | 1555 | -- | 0 | 0 | -- | 0 | 0 | -- | 0 | 0 | Activo | 15 | 150 | 0 | 0 | 0 | 150 | 150 | 0 | 150
731 | 11008 | ECUADOR | CAVE-154 |  | Servicio de Calibración ISO/IEC 17025:2017 Acreditada | Servicio de Calibración ISO/IEC 17025:2017 Acreditada | 5 | 0 | 0 | 0 | 1 | -- |  | INN-PC-08 & 16 Por comparación | Equipo | Magnitud | Eléctricas |  |  |  | Medidor Resistencia Aislamiento / Insulation Tester | -- |  | 0-0 | 0-0 | FLUKE | 1500C | -- | 0 | 0 | -- | 0 | 0 | -- | 0 | 0 | Activo | 15 | 150 | 0 | 0 | 0 | 150 | 150 | 0 | 150
732 | 11009 | ECUADOR | CAVE-155 |  | Servicio de Calibración ISO/IEC 17025:2017 Acreditada | Servicio de Calibración ISO/IEC 17025:2017 Acreditada | 5 | 0 | 0 | 0 | 1 | -- |  | INN-PC-08 & 16 Por comparación | Equipo | Magnitud | Eléctricas |  |  |  | Medidor Resistencia Aislamiento / Insulation Tester | -- |  | 0-0 | 0-0 | FLUKE | 1550B | -- | 0 | 0 | -- | 0 | 0 | -- | 0 | 0 | Activo | 15 | 150 | 0 | 0 | 0 | 150 | 150 | 0 | 150
733 | 11010 | ECUADOR | CAVE-156 |  | Servicio de Calibración ISO/IEC 17025:2017 Acreditada | Servicio de Calibración ISO/IEC 17025:2017 Acreditada | 5 | 0 | 0 | 0 | 1 | -- |  | INN-PC-08 & 16 Por comparación | Equipo | Magnitud | Eléctricas |  |  |  | Medidor Resistencia Aislamiento / Insulation Tester | -- |  | 0-0 | 0-0 | FLUKE | 1550C | -- | 0 | 0 | -- | 0 | 0 | -- | 0 | 0 | Activo | 15 | 150 | 0 | 0 | 0 | 150 | 150 | 0 | 150
734 | 11011 | ECUADOR | CAVE-157 |  | Servicio de Calibración ISO/IEC 17025:2017 Acreditada | Servicio de Calibración ISO/IEC 17025:2017 Acreditada | 5 | 0 | 0 | 0 | 1 | -- |  | INN-PC-08 & 16 Por comparación | Equipo | Magnitud | Eléctricas |  |  |  | Medidor Resistencia Aislamiento / Insulation Tester | -- |  | 0-0 | 0-0 | HUAZHENG | HZJY-20K | -- | 0 | 0 | -- | 0 | 0 | -- | 0 | 0 | Activo | 15 | 180 | 0 | 0 | 0 | 180 | 180 | 0 | 180
735 | 11012 | ECUADOR | CAVE-158 |  | Servicio de Calibración ISO/IEC 17025:2017 Acreditada | Servicio de Calibración ISO/IEC 17025:2017 Acreditada | 5 | 0 | 0 | 0 | 1 | -- |  | INN-PC-08 Por comparación | Equipo | Magnitud | Eléctricas |  |  |  | Mega Ohmetro / Insulation Tester | -- |  | 0-0 | 0-0 | FLUKE | 1520 | -- | 0 | 0 | -- | 0 | 0 | -- | 0 | 0 | Activo | 15 | 115 | 0 | 0 | 0 | 115 | 115 | 0 | 115
736 | 11013 | ECUADOR | CAVE-159 |  | Servicio de Calibración ISO/IEC 17025:2017 Acreditada | Servicio de Calibración ISO/IEC 17025:2017 Acreditada | 5 | 0 | 0 | 0 | 1 | -- |  | INN-PC-08 Por comparación | Equipo | Magnitud | Eléctricas |  |  |  | Mega Ohmetro / Insulation Tester | 0-0 | 0-0 | 0-0 | 0-0 | AEMC | 6550 | -- | 0 | 0 | -- | 0 | 0 | -- | 0 | 0 | Activo | 15 | 200 | 0 | 0 | 0 | 200 | 200 | 0 | 200
737 | 11065 | ECUADOR | CAVE-211 |  | Servicio de Calibración ISO/IEC 17025:2017 Acreditada | Servicio de Calibración ISO/IEC 17025:2017 Acreditada | 5 | 0 | 0 | 0 | 1 | -- |  | INN-PC-08 Por comparación | Equipo | Magnitud | Eléctricas |  |  |  | Pinza Amperimétrica | -- |  | 0-0 | 0-0 | FLUKE | 322 | -- | 0 | 0 | -- | 0 | 0 | -- | 0 | 0 | Activo | 15 | 65 | 0 | 0 | 0 | 65 | 65 | 0 | 65
738 | 11373 | ECUADOR | CAVB-002 |  | Servicio de Calibración ISO/IEC 17025:2017 Acreditada | Servicio de Calibración ISO/IEC 17025:2017 Acreditada | 5 | 0 | 0 | 0 | 1 | -- |  | INN-PC-18 | Equipo | Magnitud | Vibración |  |  |  | Medidor de Vibraciones / Acelerómetro | -- | (0.4 a 1.0) gn para (7 Hz a 10 kHz) | 0-0 | 0-0 | EXTECH | SDL800 | -- | 0 | 0 | -- | 0 | 0 | -- | 0 | 0 | Activo | 15 | 280 | 0 | 0 | 0 | 280 | 280 | 0 | 280
739 | 11374 | ECUADOR | CAVB-003 |  | Servicio de Calibración ISO/IEC 17025:2017 Acreditada | Servicio de Calibración ISO/IEC 17025:2017 Acreditada | 5 | 0 | 0 | 0 | 1 | -- |  | INN-PC-18 | Equipo | Magnitud | Vibración |  |  |  | Medidor de Vibraciones / Acelerómetro | -- | (0.4 a 1.0) gn para (7 Hz a 10 kHz) | 0-0 | 0-0 | EXTECH | 407860 | -- | 0 | 0 | -- | 0 | 0 | -- | 0 | 0 | Activo | 15 | 280 | 0 | 0 | 0 | 280 | 280 | 0 | 280
740 | 11375 | ECUADOR | CAVB-004 |  | Servicio de Calibración ISO/IEC 17025:2017 Acreditada | Servicio de Calibración ISO/IEC 17025:2017 Acreditada | 5 | 0 | 0 | 0 | 1 | -- |  | INN-PC-16 Por comparación | Equipo | Magnitud | Vibración |  |  |  | Medidor de Vibraciones / Acelerómetro | -- | (0.4 a 1.0) gn para (7 Hz a 10 kHz) | 0-0 | 0-0 | FLUKE | 805 | -- | 0 | 0 | -- | 0 | 0 | -- | 0 | 0 | Activo | 15 | 180 | 0 | 0 | 0 | 180 | 180 | 0 | 180
741 | 11376 | ECUADOR | CAVB-005 |  | Servicio de Calibración ISO/IEC 17025:2017 Acreditada | Servicio de Calibración ISO/IEC 17025:2017 Acreditada | 5 | 0 | 0 | 0 | 1 | -- |  | INN-PC-16 Por comparación | Equipo | Magnitud | Vibración |  |  |  | Medidor de Vibraciones / Acelerómetro | -- | (0.4 a 1.0) gn para (7 Hz a 10 kHz) | 0-0 | 0-0 | FLUKE | 810 | -- | 0 | 0 | -- | 0 | 0 | -- | 0 | 0 | Activo | 15 | 376 | 0 | 0 | 0 | 376 | 376 | 0 | 376
742 | 11377 | ECUADOR | CAVB-006 |  | Servicio de Calibración ISO/IEC 17025:2017 Acreditada | Servicio de Calibración ISO/IEC 17025:2017 Acreditada | 5 | 0 | 0 | 0 | 1 | -- |  | INN-PC-18 | Equipo | Magnitud | Vibración |  |  |  | Medidor de Vibraciones / Acelerómetro | -- | (0.4 a 1.0) gn para (7 Hz a 10 kHz) | 0-0 | 0-0 | -- | -- | -- | 0 | 0 | -- | 0 | 0 | -- | 0 | 0 | Activo | 15 | 180 | 0 | 0 | 0 | 180 | 180 | 0 | 180
743 | 11378 | ECUADOR | CAVB-007 |  | Servicio de Calibración ISO/IEC 17025:2017 Acreditada | Servicio de Calibración ISO/IEC 17025:2017 Acreditada | 5 | 0 | 0 | 0 | 1 | -- |  | INN-PC-16 Por comparación | Equipo | Magnitud | Vibración |  |  |  | Mesa de Vibraciones (Generador de Frecuencia) | -- |  | 0-0 | 0-0 | -- | -- | -- | 0 | 0 | -- | 0 | 0 | -- | 0 | 0 | Activo | 15 | 200 | 0 | 0 | 0 | 200 | 200 | 0 | 200
744 | 11379 | ECUADOR | CAVB-008 |  | Servicio de Calibración ISO/IEC 17025:2017 Acreditada | Servicio de Calibración ISO/IEC 17025:2017 Acreditada | 5 | 0 | 0 | 0 | 1 | -- |  | INN-PC-18 | Equipo | Magnitud | Vibración |  |  |  | SPECIAL CALIBRATED TOOL VIBRATION MONITORING EQUIPMENT B18-SCT-PDM-001 (PA) | -- | (0.4 a 1.0) gn para (7 Hz a 10 kHz) | 0-0 | 0-0 | -- | -- | -- | 0 | 0 | -- | 0 | 0 | -- | 0 | 0 | Activo | 15 | 350 | 0 | 0 | 0 | 350 | 350 | 0 | 350
745 | 11380 | ECUADOR | CAVB-009 |  | Servicio de Calibración ISO/IEC 17025:2017 Acreditada | Servicio de Calibración ISO/IEC 17025:2017 Acreditada | 5 | 0 | 0 | 0 | 1 | -- |  | INN-PC-18 | Equipo | Magnitud | Vibración |  |  |  | TRANSMISOR DE VIBRACION | -- | (0.4 a 1.0) gn para (7 Hz a 10 kHz) | 0-0 | 0-0 | -- | -- | -- | 0 | 0 | -- | 0 | 0 | -- | 0 | 0 | Activo | 15 | 270 | 0 | 0 | 0 | 270 | 270 | 0 | 270
746 | 11177 | ECUADOR | CAHM-005 |  | Servicio de Calibración ISO/IEC 17025:2017 Acreditada | Servicio de Calibración ISO/IEC 17025:2017 Acreditada | 5 | 0 | 0 | 0 | 1 | -- |  | INN-PC-29 Por comparación | Equipo | Magnitud | Humedad |  |  |  | Cámara Climática Patrón [2 pts] (Caract. & Cal. Temp & Hum) (<=0.25 m3) | -- | (-25 a 1050) °C & (20 a 90) %HR | 0-0 | 0-0 | -- | -- | -- | 0 | 0 | -- | 0 | 0 | -- | 0 | 0 | Activo | 15 | 292 | 0 | 0 | 0 | 292 | 292 | 0 | 292
747 | 11178 | ECUADOR | CAHM-006 |  | Servicio de Calibración ISO/IEC 17025:2017 Acreditada | Servicio de Calibración ISO/IEC 17025:2017 Acreditada | 5 | 0 | 0 | 0 | 1 | -- |  | INN-PC-29 Por comparación | Equipo | Magnitud | Humedad |  |  |  | Cámara Climática Patrón [4 pts] (Caract. & Cal. Temp & Hum) (<=0.25 m3) | -- | (-25 a 1050) °C & (20 a 90) %HR | 0-0 | 0-0 | -- | -- | -- | 0 | 0 | -- | 0 | 0 | -- | 0 | 0 | Activo | 15 | 445 | 0 | 0 | 0 | 445 | 445 | 0 | 445
748 | 11179 | ECUADOR | CAHM-007 |  | Servicio de Calibración ISO/IEC 17025:2017 Acreditada | Servicio de Calibración ISO/IEC 17025:2017 Acreditada | 5 | 0 | 0 | 0 | 1 | -- |  | INN-PC-29 Por comparación | Equipo | Magnitud | Humedad |  |  |  | Cámara Climática Patrón [6 pts] (Caract. & Cal. Temp & Hum) (<=0.25 m3) | -- | (-25 a 1050) °C & (20 a 90) %HR | 0-0 | 0-0 | -- | -- | -- | 0 | 0 | -- | 0 | 0 | -- | 0 | 0 | Activo | 15 | 620 | 0 | 0 | 0 | 620 | 620 | 0 | 620
749 | 11180 | ECUADOR | CAHM-008 |  | Servicio de Calibración ISO/IEC 17025:2017 Acreditada | Servicio de Calibración ISO/IEC 17025:2017 Acreditada | 5 | 0 | 0 | 0 | 1 | -- |  | INN-PC-24 Por comparación | Equipo | Magnitud | Humedad |  |  |  | Medidor de Confort Térmico [5 pts] (Temp, Hum, Bulb Hum, Bulb Sec, Globo, Alambre) | -- | (-25 a 1050) °C & (20 a 90) %HR | 0-0 | 0-0 | -- | -- | -- | 0 | 0 | -- | 0 | 0 | -- | 0 | 0 | Activo | 15 | 420 | 0 | 0 | 0 | 420 | 420 | 0 | 420
750 | 11188 | ECUADOR | CAHM-015 |  | Servicio de Calibración ISO/IEC 17025:2017 Acreditada | Servicio de Calibración ISO/IEC 17025:2017 Acreditada | 5 | 0 | 0 | 0 | 1 | -- |  | INN-PC-02 & 24 Por comparación | Equipo | Magnitud | Humedad |  |  |  | Termohigrómetro (LD/DataLogger/Wifi) [1 pt] (con Sensor Externo) | -- | (-25 a 1050) °C & (20 a 90) %HR | 0-0 | 0-0 | -- | -- | -- | 0 | 0 | -- | 0 | 0 | -- | 0 | 0 | Activo | 15 | 25 | 0 | 0 | 0 | 25 | 25 | 0 | 25
751 | 11189 | ECUADOR | CAHM-016 |  | Servicio de Calibración ISO/IEC 17025:2017 Acreditada | Servicio de Calibración ISO/IEC 17025:2017 Acreditada | 5 | 0 | 0 | 0 | 1 | -- |  | INN-PC-24 Por comparación | Equipo | Magnitud | Humedad |  |  |  | Termohigrómetro (LD/DataLogger/Wifi) [2 pts] | -- | (-5 a 50) °C & (20 a 90) %HR | 0-0 | 0-0 | -- | -- | -- | 0 | 0 | -- | 0 | 0 | -- | 0 | 0 | Activo | 15 | 28 | 0 | 0 | 0 | 28 | 28 | 0 | 28
752 | 11190 | ECUADOR | CAHM-017 |  | Servicio de Calibración ISO/IEC 17025:2017 Acreditada | Servicio de Calibración ISO/IEC 17025:2017 Acreditada | 5 | 0 | 0 | 0 | 1 | -- |  | INN-PC-02 & 24 Por comparación | Equipo | Magnitud | Humedad |  |  |  | Termohigrómetro (LD/DataLogger/Wifi) [2 pts] (con Sensor Externo) | -- | (-25 a 1050) °C & (20 a 90) %HR | 0-0 | 0-0 | -- | -- | -- | 0 | 0 | -- | 0 | 0 | -- | 0 | 0 | Activo | 15 | 28 | 0 | 0 | 0 | 28 | 28 | 0 | 28
753 | 11191 | ECUADOR | CAHM-018 |  | Servicio de Calibración ISO/IEC 17025:2017 Acreditada | Servicio de Calibración ISO/IEC 17025:2017 Acreditada | 5 | 0 | 0 | 0 | 1 | -- |  | INN-PC-24 Por comparación | Equipo | Magnitud | Humedad |  |  |  | Termohigrómetro (LD/DataLogger/Wifi) [3 pts] | -- | (-5 a 50) °C & (20 a 90) %HR | 0-0 | 0-0 | -- | -- | -- | 0 | 0 | -- | 0 | 0 | -- | 0 | 0 | Activo | 15 | 32 | 0 | 0 | 0 | 32 | 32 | 0 | 32
754 | 11192 | ECUADOR | CAHM-019 |  | Servicio de Calibración ISO/IEC 17025:2017 Acreditada | Servicio de Calibración ISO/IEC 17025:2017 Acreditada | 5 | 0 | 0 | 0 | 1 | -- |  | INN-PC-02 & 24 Por comparación | Equipo | Magnitud | Humedad |  |  |  | Termohigrómetro (LD/DataLogger/Wifi) [3 pts] (con Sensor Externo) | -- | (-25 a 1050) °C & (20 a 90) %HR | 0-0 | 0-0 | -- | -- | -- | 0 | 0 | -- | 0 | 0 | -- | 0 | 0 | Activo | 15 | 32 | 0 | 0 | 0 | 32 | 32 | 0 | 32
755 | 11193 | ECUADOR | CAHM-020 |  | Servicio de Calibración ISO/IEC 17025:2017 Acreditada | Servicio de Calibración ISO/IEC 17025:2017 Acreditada | 5 | 0 | 0 | 0 | 1 | -- |  | INN-PC-24 Por comparación | Equipo | Magnitud | Humedad |  |  |  | Termohigrómetro (LD/DataLogger/Wifi) [4 pts] | -- | (-5 a 50) °C & (20 a 90) %HR | 0-0 | 0-0 | -- | -- | -- | 0 | 0 | -- | 0 | 0 | -- | 0 | 0 | Activo | 15 | 35 | 0 | 0 | 0 | 35 | 35 | 0 | 35
756 | 11194 | ECUADOR | CAHM-021 |  | Servicio de Calibración ISO/IEC 17025:2017 Acreditada | Servicio de Calibración ISO/IEC 17025:2017 Acreditada | 5 | 0 | 0 | 0 | 1 | -- |  | INN-PC-02 & 24 Por comparación | Equipo | Magnitud | Humedad |  |  |  | Termohigrómetro (LD/DataLogger/Wifi) [4 pts] (con Sensor Externo) | -- | (-25 a 1050) °C & (20 a 90) %HR | 0-0 | 0-0 | -- | -- | -- | 0 | 0 | -- | 0 | 0 | -- | 0 | 0 | Activo | 15 | 35 | 0 | 0 | 0 | 35 | 35 | 0 | 35
757 | 11195 | ECUADOR | CAHM-022 |  | Servicio de Calibración ISO/IEC 17025:2017 Acreditada | Servicio de Calibración ISO/IEC 17025:2017 Acreditada | 5 | 0 | 0 | 0 | 1 | -- |  | INN-PC-24 Por comparación | Equipo | Magnitud | Humedad |  |  |  | Termohigrómetro (LD/DataLogger/Wifi) [5 pts] | -- | (-5 a 50) °C & (20 a 90) %HR | 0-0 | 0-0 | -- | -- | -- | 0 | 0 | -- | 0 | 0 | -- | 0 | 0 | Activo | 15 | 44 | 0 | 0 | 0 | 44 | 44 | 0 | 44
758 | 11196 | ECUADOR | CAHM-023 |  | Servicio de Calibración ISO/IEC 17025:2017 Acreditada | Servicio de Calibración ISO/IEC 17025:2017 Acreditada | 5 | 0 | 0 | 0 | 1 | -- |  | INN-PC-02 & 24 Por comparación | Equipo | Magnitud | Humedad |  |  |  | Termohigrómetro (LD/DataLogger/Wifi) [5 pts] (con Sensor Externo) | -- | (-25 a 1050) °C & (20 a 90) %HR | 0-0 | 0-0 | -- | -- | -- | 0 | 0 | -- | 0 | 0 | -- | 0 | 0 | Activo | 15 | 44 | 0 | 0 | 0 | 44 | 44 | 0 | 44
759 | 11197 | ECUADOR | CAHM-024 |  | Servicio de Calibración ISO/IEC 17025:2017 Acreditada | Servicio de Calibración ISO/IEC 17025:2017 Acreditada | 5 | 0 | 0 | 0 | 1 | -- |  | INN-PC-24 Por comparación | Equipo | Magnitud | Humedad |  |  |  | Termohigrómetro (LD/DataLogger/Wifi) [6 pts] | -- | (-5 a 50) °C & (20 a 90) %HR | 0-0 | 0-0 | -- | -- | -- | 0 | 0 | -- | 0 | 0 | -- | 0 | 0 | Activo | 15 | 53 | 0 | 0 | 0 | 53 | 53 | 0 | 53
760 | 11198 | ECUADOR | CAHM-025 |  | Servicio de Calibración ISO/IEC 17025:2017 Acreditada | Servicio de Calibración ISO/IEC 17025:2017 Acreditada | 5 | 0 | 0 | 0 | 1 | -- |  | INN-PC-02 & 24 Por comparación | Equipo | Magnitud | Humedad |  |  |  | Termohigrómetro (LD/DataLogger/Wifi) [6 pts] (con Sensor Externo) | -- | (-25 a 1050) °C & (20 a 90) %HR | 0-0 | 0-0 | -- | -- | -- | 0 | 0 | -- | 0 | 0 | -- | 0 | 0 | Activo | 15 | 53 | 0 | 0 | 0 | 53 | 53 | 0 | 53
761 | 11199 | ECUADOR | CAHM-026 |  | Servicio de Calibración ISO/IEC 17025:2017 Acreditada | Servicio de Calibración ISO/IEC 17025:2017 Acreditada | 5 | 0 | 0 | 0 | 1 | -- |  | INN-PC-02 & 24 Por comparación | Equipo | Magnitud | Humedad |  |  |  | Termohigrómetro Patrón [4 pts] (con Sensor Externo) | -- | (-25 a 1050) °C & (20 a 90) %HR | 0-0 | 0-0 | -- | -- | -- | 0 | 0 | -- | 0 | 0 | -- | 0 | 0 | Activo | 15 | 90 | 0 | 0 | 0 | 90 | 90 | 0 | 90
762 | 11200 | ECUADOR | CAHM-027 |  | Servicio de Calibración ISO/IEC 17025:2017 Acreditada | Servicio de Calibración ISO/IEC 17025:2017 Acreditada | 5 | 0 | 0 | 0 | 1 | -- |  | INN-PC-02 & 24 Por comparación | Equipo | Magnitud | Humedad |  |  |  | Termohigrómetro Patrón [5 pts] (con Sensor Externo) | -- | (-25 a 1050) °C & (20 a 90) %HR | 0-0 | 0-0 | -- | -- | -- | 0 | 0 | -- | 0 | 0 | -- | 0 | 0 | Activo | 15 | 105 | 0 | 0 | 0 | 105 | 105 | 0 | 105
763 | 11201 | ECUADOR | CAHM-028 |  | Servicio de Calibración ISO/IEC 17025:2017 Acreditada | Servicio de Calibración ISO/IEC 17025:2017 Acreditada | 5 | 0 | 0 | 0 | 1 | -- |  | INN-PC-02 & 24 Por comparación | Equipo | Magnitud | Humedad |  |  |  | Termohigrómetro Patrón [6 pts] (con Sensor Externo) | -- | (-25 a 1050) °C & (20 a 90) %HR | 0-0 | 0-0 | -- | -- | -- | 0 | 0 | -- | 0 | 0 | -- | 0 | 0 | Activo | 15 | 120 | 0 | 0 | 0 | 120 | 120 | 0 | 120
764 | 11202 | ECUADOR | CAHM-029 |  | Servicio de Calibración ISO/IEC 17025:2017 Acreditada | Servicio de Calibración ISO/IEC 17025:2017 Acreditada | 5 | 0 | 0 | 0 | 1 | -- |  | INN-PC-02 & 24 Por comparación | Equipo | Magnitud | Humedad |  |  |  | Termohigrómetro Patrón [8 pts] (con Sensor Externo) | -- | (-25 a 1050) °C & (20 a 90) %HR | 0-0 | 0-0 | -- | -- | -- | 0 | 0 | -- | 0 | 0 | -- | 0 | 0 | Activo | 15 | 145 | 0 | 0 | 0 | 145 | 145 | 0 | 145
765 | 11203 | ECUADOR | CAHM-030 |  | Servicio de Calibración ISO/IEC 17025:2017 Acreditada | Servicio de Calibración ISO/IEC 17025:2017 Acreditada | 5 | 0 | 0 | 0 | 1 | -- |  | INN-PC-24 Por comparación | Equipo | Magnitud | Humedad |  |  |  | Termohigrómetro Quifatex [6 pts Temp & 5 pts Hum] | -- | (-5 a 50) °C & (20 a 90) %HR | 0-0 | 0-0 | -- | -- | -- | 0 | 0 | -- | 0 | 0 | -- | 0 | 0 | Activo | 15 | 63 | 0 | 0 | 0 | 63 | 63 | 0 | 63
766 | 11204 | ECUADOR | CAMS-001 |  | Servicio de Calibración ISO/IEC 17025:2017 Acreditada | Servicio de Calibración ISO/IEC 17025:2017 Acreditada | 5 | 0 | 0 | 0 | 1 | -- |  | INN-PC-13 Por Comparación | Equipo | Magnitud | Masa |  |  |  | Balanza [>1 a 20] kg | -- | (1 mg a 600 kg) | 0-0 | 0-0 | -- | -- | -- | 0 | 0 | -- | 0 | 0 | -- | 0 | 0 | Activo | 15 | 35 | 0 | 0 | 0 | 35 | 35 | 0 | 35
767 | 11205 | ECUADOR | CAMS-002 |  | Servicio de Calibración ISO/IEC 17025:2017 Acreditada | Servicio de Calibración ISO/IEC 17025:2017 Acreditada | 5 | 0 | 0 | 0 | 1 | -- |  | INN-PC-13 Por Comparación | Equipo | Magnitud | Masa |  |  |  | Balanza [>20 a 50] kg | -- | (1 mg a 600 kg) | 0-0 | 0-0 | -- | -- | -- | 0 | 0 | -- | 0 | 0 | -- | 0 | 0 | Activo | 15 | 40 | 0 | 0 | 0 | 40 | 40 | 0 | 40
768 | 11206 | ECUADOR | CAMS-003 |  | Servicio de Calibración ISO/IEC 17025:2017 Acreditada | Servicio de Calibración ISO/IEC 17025:2017 Acreditada | 5 | 0 | 0 | 0 | 1 | -- |  | INN-PC-13 Por Comparación | Equipo | Magnitud | Masa |  |  |  | Balanza [>50 a 300] kg | -- | (1 mg a 600 kg) | 0-0 | 0-0 | -- | -- | -- | 0 | 0 | -- | 0 | 0 | -- | 0 | 0 | Activo | 15 | 50 | 0 | 0 | 0 | 50 | 50 | 0 | 50
769 | 11207 | ECUADOR | CAMS-004 |  | Servicio de Calibración ISO/IEC 17025:2017 Acreditada | Servicio de Calibración ISO/IEC 17025:2017 Acreditada | 5 | 0 | 0 | 0 | 1 | -- |  | INN-PC-13 Por Comparación | Equipo | Magnitud | Masa |  |  |  | Balanza [>300 a 600] kg | -- | (1 mg a 600 kg) | 0-0 | 0-0 | -- | -- | -- | 0 | 0 | -- | 0 | 0 | -- | 0 | 0 | Activo | 15 | 75 | 0 | 0 | 0 | 75 | 75 | 0 | 75
770 | 11208 | ECUADOR | CAMS-005 |  | Servicio de Calibración ISO/IEC 17025:2017 Acreditada | Servicio de Calibración ISO/IEC 17025:2017 Acreditada | 5 | 0 | 0 | 0 | 1 | -- |  | INN-PC-13 Por Comparación | Equipo | Magnitud | Masa |  |  |  | Balanza [>600 a 5000] kg | -- | (1 mg a 600 kg) + Peso Muerto Conocido | 0-0 | 0-0 | -- | -- | -- | 0 | 0 | -- | 0 | 0 | -- | 0 | 0 | Activo | 15 | 180 | 0 | 0 | 0 | 180 | 180 | 0 | 180
771 | 11209 | ECUADOR | CAMS-006 |  | Servicio de Calibración ISO/IEC 17025:2017 Acreditada | Servicio de Calibración ISO/IEC 17025:2017 Acreditada | 10 | 0 | 0 | 0 | 1 | -- |  | NO APLICA | Equipo | Magnitud | Masa |  |  |  | Balanza [>600 a 5000] kg | -- | Externo | 0-0 | 0-0 | -- | -- | -- | 0 | 0 | -- | 0 | 0 | -- | 0 | 0 | Activo | 15 | 300 | 0 | 0 | 0 | 300 | 300 | 0 | 300
772 | 11210 | ECUADOR | CAMS-007 |  | Servicio de Calibración ISO/IEC 17025:2017 Acreditada | Servicio de Calibración ISO/IEC 17025:2017 Acreditada | 5 | 0 | 0 | 0 | 1 | -- |  | INN-PC-13 Por Comparación | Equipo | Magnitud | Masa |  |  |  | Balanza [>5000 a 10000] kg | -- | (1 mg a 600 kg) + Peso Muerto Conocido | 0-0 | 0-0 | -- | -- | -- | 0 | 0 | -- | 0 | 0 | -- | 0 | 0 | Activo | 15 | 220 | 0 | 0 | 0 | 220 | 220 | 0 | 220
773 | 11211 | ECUADOR | CAMS-008 |  | Servicio de Calibración ISO/IEC 17025:2017 Acreditada | Servicio de Calibración ISO/IEC 17025:2017 Acreditada | 10 | 0 | 0 | 0 | 1 | -- |  | NO APLICA | Equipo | Magnitud | Masa |  |  |  | Balanza [>5000 a 10000] kg | -- | Externo | 0-0 | 0-0 | -- | -- | -- | 0 | 0 | -- | 0 | 0 | -- | 0 | 0 | Activo | 15 | 350 | 0 | 0 | 0 | 350 | 350 | 0 | 350
774 | 11212 | ECUADOR | CAMS-009 |  | Servicio de Calibración ISO/IEC 17025:2017 Acreditada | Servicio de Calibración ISO/IEC 17025:2017 Acreditada | 5 | 0 | 0 | 0 | 1 | -- |  | INN-PC-13 Por Comparación | Equipo | Magnitud | Masa |  |  |  | Balanza [>10000 a 20000] kg | -- | (1 mg a 600 kg) + Peso Muerto Conocido | 0-0 | 0-0 | -- | -- | -- | 0 | 0 | -- | 0 | 0 | -- | 0 | 0 | Activo | 15 | 280 | 0 | 0 | 0 | 280 | 280 | 0 | 280
775 | 11213 | ECUADOR | CAMS-010 |  | Servicio de Calibración ISO/IEC 17025:2017 Acreditada | Servicio de Calibración ISO/IEC 17025:2017 Acreditada | 10 | 0 | 0 | 0 | 1 | -- |  | NO APLICA | Equipo | Magnitud | Masa |  |  |  | Balanza [>10000 a 20000] kg | -- | Externo | 0-0 | 0-0 | -- | -- | -- | 0 | 0 | -- | 0 | 0 | -- | 0 | 0 | Activo | 15 | 400 | 0 | 0 | 0 | 400 | 400 | 0 | 400
776 | 11214 | ECUADOR | CAMS-011 |  | Servicio de Calibración ISO/IEC 17025:2017 Acreditada | Servicio de Calibración ISO/IEC 17025:2017 Acreditada | 5 | 0 | 0 | 0 | 1 | -- |  | INN-PC-13 Por Comparación | Equipo | Magnitud | Masa |  |  |  | Balanza Analítica/Microbalanza [1 mg a 1000 g] | -- | (1 mg a 600 kg) | 0-0 | 0-0 | -- | -- | -- | 0 | 0 | -- | 0 | 0 | -- | 0 | 0 | Activo | 15 | 40 | 0 | 0 | 0 | 40 | 40 | 0 | 40
777 | 11215 | ECUADOR | CAMS-012 |  | Servicio de Calibración ISO/IEC 17025:2017 Acreditada | Servicio de Calibración ISO/IEC 17025:2017 Acreditada | 5 | 0 | 0 | 0 | 1 | -- |  | INN-PC-13 & 17 Por Comparación | Equipo | Magnitud | Masa |  |  |  | Balanza con Tallímetro [hasta 300 kg y 2.50 m] | -- | (1 mg a 600 kg) & (0 a 100) m | 0-0 | 0-0 | -- | -- | -- | 0 | 0 | -- | 0 | 0 | -- | 0 | 0 | Activo | 15 | 100 | 0 | 0 | 0 | 100 | 100 | 0 | 100
778 | 11216 | ECUADOR | CAMS-013 |  | Servicio de Calibración ISO/IEC 17025:2017 Acreditada | Servicio de Calibración ISO/IEC 17025:2017 Acreditada | 5 | 0 | 0 | 0 | 1 | -- |  | INN-PC-13 & 17 Por Comparación | Equipo | Magnitud | Masa |  |  |  | Balanza con Tallímetro [hasta 600 kg y 2.50 m] | -- | (1 mg a 600 kg) & (0 a 100) m | 0-0 | 0-0 | -- | -- | -- | 0 | 0 | -- | 0 | 0 | -- | 0 | 0 | Activo | 15 | 140 | 0 | 0 | 0 | 140 | 140 | 0 | 140
779 | 11217 | ECUADOR | CAMS-014 |  | Servicio de Calibración ISO/IEC 17025:2017 Acreditada | Servicio de Calibración ISO/IEC 17025:2017 Acreditada | 5 | 0 | 0 | 0 | 1 | -- |  | INN-PC-13 Por Comparación | Equipo | Magnitud | Masa |  |  |  | Balanza de Humedad (Cal. Masa & Temp) | -- | (0 a 600) kg & (-25 a 1050) °C | 0-0 | 0-0 | -- | -- | -- | 0 | 0 | -- | 0 | 0 | -- | 0 | 0 | Activo | 15 | 117 | 0 | 0 | 0 | 117 | 117 | 0 | 117
780 | 11218 | ECUADOR | CAMS-015 |  | Servicio de Calibración ISO/IEC 17025:2017 Acreditada | Servicio de Calibración ISO/IEC 17025:2017 Acreditada | 5 | 0 | 0 | 0 | 1 | -- |  | INN-PC-13 Por Comparación | Equipo | Magnitud | Masa |  |  |  | Dinamómetro (MASA) [>0 a 300] kg | -- | (1 mg a 600 kg) | 0-0 | 0-0 | -- | -- | -- | 0 | 0 | -- | 0 | 0 | -- | 0 | 0 | Activo | 15 | 60 | 0 | 0 | 0 | 60 | 60 | 0 | 60
781 | 11219 | ECUADOR | CAMS-016 |  | Servicio de Calibración ISO/IEC 17025:2017 Acreditada | Servicio de Calibración ISO/IEC 17025:2017 Acreditada | 5 | 0 | 0 | 0 | 1 | -- |  | INN-PC-13 Por Comparación | Equipo | Magnitud | Masa |  |  |  | Dinamómetro (MASA) [>300 a 600] kg | -- | (1 mg a 600 kg) | 0-0 | 0-0 | -- | -- | -- | 0 | 0 | -- | 0 | 0 | -- | 0 | 0 | Activo | 15 | 85 | 0 | 0 | 0 | 85 | 85 | 0 | 85
782 | 11220 | ECUADOR | CAMS-017 |  | Servicio de Calibración ISO/IEC 17025:2017 Acreditada | Servicio de Calibración ISO/IEC 17025:2017 Acreditada | 5 | 0 | 0 | 0 | 1 | -- |  | INN-PC-13 Por Comparación | Equipo | Magnitud | Masa |  |  |  | Dinamómetro (MASA) [>600 a 5000] kg | -- | (1 mg a 600 kg) + Peso Muerto Conocido | 0-0 | 0-0 | -- | -- | -- | 0 | 0 | -- | 0 | 0 | -- | 0 | 0 | Activo | 15 | 155 | 0 | 0 | 0 | 155 | 155 | 0 | 155
783 | 11221 | ECUADOR | CAMS-018 |  | Servicio de Calibración ISO/IEC 17025:2017 Acreditada | Servicio de Calibración ISO/IEC 17025:2017 Acreditada | 10 | 0 | 0 | 0 | 1 | -- |  | NO APLICA | Equipo | Magnitud | Masa |  |  |  | Dinamómetro (MASA) [>600 a 5000] kg | -- | Externo | 0-0 | 0-0 | -- | -- | -- | 0 | 0 | -- | 0 | 0 | -- | 0 | 0 | Activo | 15 | 300 | 0 | 0 | 0 | 300 | 300 | 0 | 300
784 | 11222 | ECUADOR | CAMS-019 |  | Servicio de Calibración ISO/IEC 17025:2017 Acreditada | Servicio de Calibración ISO/IEC 17025:2017 Acreditada | 5 | 0 | 0 | 0 | 1 | -- |  | INN-PC-13 Por Comparación | Equipo | Magnitud | Masa |  |  |  | Dinamómetro (MASA) [>5000 a 10000] kg | -- | (1 mg a 600 kg) + Peso Muerto Conocido | 0-0 | 0-0 | -- | -- | -- | 0 | 0 | -- | 0 | 0 | -- | 0 | 0 | Activo | 15 | 285 | 0 | 0 | 0 | 285 | 285 | 0 | 285
785 | 11223 | ECUADOR | CAMS-020 |  | Servicio de Calibración ISO/IEC 17025:2017 Acreditada | Servicio de Calibración ISO/IEC 17025:2017 Acreditada | 10 | 0 | 0 | 0 | 1 | -- |  | NO APLICA | Equipo | Magnitud | Masa |  |  |  | Dinamómetro (MASA) [>5000 a 10000] kg | -- | Externo | 0-0 | 0-0 | -- | -- | -- | 0 | 0 | -- | 0 | 0 | -- | 0 | 0 | Activo | 15 | 400 | 0 | 0 | 0 | 400 | 400 | 0 | 400
786 | 11224 | ECUADOR | CAMS-021 |  | Servicio de Calibración ISO/IEC 17025:2017 Acreditada | Servicio de Calibración ISO/IEC 17025:2017 Acreditada | 5 | 0 | 0 | 0 | 1 | -- |  | INN-PC-14 (Método ABBA) | Equipo | Magnitud | Masa |  |  |  | Pesa [1 mg a 1 kg] (Clase F1 y F2) | -- | (1 mg a 25 kg) | 0-0 | 0-0 | -- | -- | -- | 0 | 0 | -- | 0 | 0 | -- | 0 | 0 | Activo | 15 | 20 | 0 | 0 | 0 | 20 | 20 | 0 | 20
787 | 11225 | ECUADOR | CAMS-022 |  | Servicio de Calibración ISO/IEC 17025:2017 Acreditada | Servicio de Calibración ISO/IEC 17025:2017 Acreditada | 5 | 0 | 0 | 0 | 1 | -- |  | INN-PC-14 (Método ABBA) | Equipo | Magnitud | Masa |  |  |  | Pesa [1 kg a 2 kg] (Clase F1 y F2) | -- | (1 mg a 25 kg) | 0-0 | 0-0 | -- | -- | -- | 0 | 0 | -- | 0 | 0 | -- | 0 | 0 | Activo | 15 | 25 | 0 | 0 | 0 | 25 | 25 | 0 | 25
788 | 11226 | ECUADOR | CAMS-023 |  | Servicio de Calibración ISO/IEC 17025:2017 Acreditada | Servicio de Calibración ISO/IEC 17025:2017 Acreditada | 5 | 0 | 0 | 0 | 1 | -- |  | INN-PC-14 (Método ABBA) | Equipo | Magnitud | Masa |  |  |  | Pesa [5 kg a 25 kg] (Clase F2, M1, M2 y M3) | -- | (1 mg a 25 kg) | 0-0 | 0-0 | -- | -- | -- | 0 | 0 | -- | 0 | 0 | -- | 0 | 0 | Activo | 15 | 30 | 0 | 0 | 0 | 30 | 30 | 0 | 30
789 | 11227 | ECUADOR | CAMS-024 |  | Servicio de Calibración ISO/IEC 17025:2017 Acreditada | Servicio de Calibración ISO/IEC 17025:2017 Acreditada | 10 | 0 | 0 | 0 | 1 | -- |  | INN-PC-14 (Método ABBA) | Equipo | Magnitud | Masa |  |  |  | Pesa [>25 kg a 100 kg] (Clase M2 y M3) | -- | Externo | 0-0 | 0-0 | -- | -- | -- | 0 | 0 | -- | 0 | 0 | -- | 0 | 0 | Activo | 15 | 55 | 0 | 0 | 0 | 55 | 55 | 0 | 55
790 | 11228 | ECUADOR | CAMS-025 |  | Servicio de Calibración ISO/IEC 17025:2017 Acreditada | Servicio de Calibración ISO/IEC 17025:2017 Acreditada | 10 | 0 | 0 | 0 | 1 | -- |  | INN-PC-14 (Método ABBA) | Equipo | Magnitud | Masa |  |  |  | Pesa [>100 kg a 500 kg] (Clase M2 y M3) | -- | Externo | 0-0 | 0-0 | -- | -- | -- | 0 | 0 | -- | 0 | 0 | -- | 0 | 0 | Activo | 15 | 110 | 0 | 0 | 0 | 110 | 110 | 0 | 110
791 | 11229 | ECUADOR | CAPT-001 |  | Servicio de Calibración ISO/IEC 17025:2017 Acreditada | Servicio de Calibración ISO/IEC 17025:2017 Acreditada | 5 | 0 | 0 | 0 | 1 | -- |  | INN-PC-07 Por comparación | Equipo | Magnitud | Par torsional |  |  |  | Celda de Torque | -- | (0 a 1000) N.m | 0-0 | 0-0 | -- | -- | -- | 0 | 0 | -- | 0 | 0 | -- | 0 | 0 | Activo | 15 | 435 | 0 | 0 | 0 | 435 | 435 | 0 | 435
792 | 11230 | ECUADOR | CAPT-002 |  | Servicio de Calibración ISO/IEC 17025:2017 Acreditada | Servicio de Calibración ISO/IEC 17025:2017 Acreditada | 5 | 0 | 0 | 0 | 1 | -- |  | INN-PC-10 Por comparación | Equipo | Magnitud | Par torsional |  |  |  | Comprobador de Torque (Tapa de Botella) | -- | (0 a 1000) N.m | 0-0 | 0-0 | -- | -- | -- | 0 | 0 | -- | 0 | 0 | -- | 0 | 0 | Activo | 15 | 65 | 0 | 0 | 0 | 65 | 65 | 0 | 65
793 | 11231 | ECUADOR | CAPT-003 |  | Servicio de Calibración ISO/IEC 17025:2017 Acreditada | Servicio de Calibración ISO/IEC 17025:2017 Acreditada | 5 | 0 | 0 | 0 | 1 | -- |  | INN-PC-10 Por comparación | Equipo | Magnitud | Par torsional |  |  |  | Comprobador Torque (Tipo Carátula) | -- | (0 a 1000) N.m | 0-0 | 0-0 | -- | -- | -- | 0 | 0 | -- | 0 | 0 | -- | 0 | 0 | Activo | 15 | 150 | 0 | 0 | 0 | 150 | 150 | 0 | 150
794 | 11232 | ECUADOR | CAPT-004 |  | Servicio de Calibración ISO/IEC 17025:2017 Acreditada | Servicio de Calibración ISO/IEC 17025:2017 Acreditada | 5 | 0 | 0 | 0 | 1 | -- |  | INN-PC-07 Por comparación | Equipo | Magnitud | Par torsional |  |  |  | Multiplicador de Torque | -- | (0 a 1000) N.m | 0-0 | 0-0 | -- | -- | -- | 0 | 0 | -- | 0 | 0 | -- | 0 | 0 | Activo | 15 | 175 | 0 | 0 | 0 | 175 | 175 | 0 | 175
795 | 11233 | ECUADOR | CAPT-005 |  | Servicio de Calibración ISO/IEC 17025:2017 Acreditada | Servicio de Calibración ISO/IEC 17025:2017 Acreditada | 5 | 0 | 0 | 0 | 1 | -- |  | INN-PC-10 Por comparación | Equipo | Magnitud | Par torsional |  |  |  | Torque Hidráulico (Manómetro + Llave) | -- | (0 a 1000) N.m & (0 a 36) kpsig | 0-0 | 0-0 | -- | -- | -- | 0 | 0 | -- | 0 | 0 | -- | 0 | 0 | Activo | 15 | 350 | 0 | 0 | 0 | 350 | 350 | 0 | 350
796 | 11234 | ECUADOR | CAPT-006 |  | Servicio de Calibración ISO/IEC 17025:2017 Acreditada | Servicio de Calibración ISO/IEC 17025:2017 Acreditada | 5 | 0 | 0 | 0 | 1 | -- |  | INN-PC-10 Por comparación | Equipo | Magnitud | Par torsional |  |  |  | Torquímetro [(1 a 10) N.m / (0.737 a 7.37) lb-ft](Digital o Analógico) | -- | (0 a 1000) N.m | 0-0 | 0-0 | -- | -- | -- | 0 | 0 | -- | 0 | 0 | -- | 0 | 0 | Activo | 15 | 35 | 0 | 0 | 0 | 35 | 35 | 0 | 35
797 | 11235 | ECUADOR | CAPT-007 |  | Servicio de Calibración ISO/IEC 17025:2017 Acreditada | Servicio de Calibración ISO/IEC 17025:2017 Acreditada | 5 | 0 | 0 | 0 | 1 | -- |  | INN-PC-10 Por comparación | Equipo | Magnitud | Par torsional |  |  |  | Torquímetro [(>10 a 40) N.m / (>7.37 a 30) lb-ft] (Digital o Analógico) | -- | (0 a 1000) N.m | 0-0 | 0-0 | -- | -- | -- | 0 | 0 | -- | 0 | 0 | -- | 0 | 0 | Activo | 15 | 45 | 0 | 0 | 0 | 45 | 45 | 0 | 45
798 | 11236 | ECUADOR | CAPT-008 |  | Servicio de Calibración ISO/IEC 17025:2017 Acreditada | Servicio de Calibración ISO/IEC 17025:2017 Acreditada | 5 | 0 | 0 | 0 | 1 | -- |  | INN-PC-10 Por comparación | Equipo | Magnitud | Par torsional |  |  |  | Torquímetro [(>40 a 100) N.m / (>30 a 74) lb-ft] (Digital o Analógico) | -- | (0 a 1000) N.m | 0-0 | 0-0 | -- | -- | -- | 0 | 0 | -- | 0 | 0 | -- | 0 | 0 | Activo | 15 | 55 | 0 | 0 | 0 | 55 | 55 | 0 | 55
799 | 11237 | ECUADOR | CAPT-009 |  | Servicio de Calibración ISO/IEC 17025:2017 Acreditada | Servicio de Calibración ISO/IEC 17025:2017 Acreditada | 5 | 0 | 0 | 0 | 1 | -- |  | INN-PC-10 Por comparación | Equipo | Magnitud | Par torsional |  |  |  | Torquímetro [(>100 a 400) N.m / (>74 a 300) lb-ft] (Digital o Analógico) | -- | (0 a 1000) N.m | 0-0 | 0-0 | -- | -- | -- | 0 | 0 | -- | 0 | 0 | -- | 0 | 0 | Activo | 15 | 65 | 0 | 0 | 0 | 65 | 65 | 0 | 65
800 | 11238 | ECUADOR | CAPT-010 |  | Servicio de Calibración ISO/IEC 17025:2017 Acreditada | Servicio de Calibración ISO/IEC 17025:2017 Acreditada | 5 | 0 | 0 | 0 | 1 | -- |  | INN-PC-10 Por comparación | Equipo | Magnitud | Par torsional |  |  |  | Torquímetro [(>400 a 600) N.m / (>300 a 445) lb-ft] (Digital o Analógico) | -- | (0 a 1000) N.m | 0-0 | 0-0 | -- | -- | -- | 0 | 0 | -- | 0 | 0 | -- | 0 | 0 | Activo | 15 | 95 | 0 | 0 | 0 | 95 | 95 | 0 | 95
801 | 11239 | ECUADOR | CAPT-011 |  | Servicio de Calibración ISO/IEC 17025:2017 Acreditada | Servicio de Calibración ISO/IEC 17025:2017 Acreditada | 5 | 0 | 0 | 0 | 1 | -- |  | INN-PC-10 Por comparación | Equipo | Magnitud | Par torsional |  |  |  | Torquímetro [(>600 a 1000) N.m / (>445 a 740) lb-ft] (Digital o Analógico) | -- | (0 a 1000) N.m | 0-0 | 0-0 | -- | -- | -- | 0 | 0 | -- | 0 | 0 | -- | 0 | 0 | Activo | 15 | 135 | 0 | 0 | 0 | 135 | 135 | 0 | 135
802 | 11240 | ECUADOR | CAPT-012 |  | Servicio de Calibración ISO/IEC 17025:2017 Acreditada | Servicio de Calibración ISO/IEC 17025:2017 Acreditada | 5 | 0 | 0 | 0 | 1 | -- |  | INN-PC-10 Por comparación | Equipo | Magnitud | Par torsional |  |  |  | Torquímetro Destornllador [(>0 a 10) N.m / (>0 a 7.5) lb-ft] (Digital o Analógico) | -- | (0 a 1000) N.m | 0-0 | 0-0 | -- | -- | -- | 0 | 0 | -- | 0 | 0 | -- | 0 | 0 | Activo | 15 | 35 | 0 | 0 | 0 | 35 | 35 | 0 | 35
803 | 11241 | ECUADOR | CAPT-013 |  | Servicio de Calibración ISO/IEC 17025:2017 Acreditada | Servicio de Calibración ISO/IEC 17025:2017 Acreditada | 5 | 0 | 0 | 0 | 1 | -- |  | INN-PC-07 Por comparación | Equipo | Magnitud | Par torsional |  |  |  | Transductor de Torque [(>0 a 1000) N.m / (>0 a 740) lb-ft] | -- | (0 a 1000) N.m | 0-0 | 0-0 | -- | -- | -- | 0 | 0 | -- | 0 | 0 | -- | 0 | 0 | Activo | 15 | 460 | 0 | 0 | 0 | 460 | 460 | 0 | 460
804 | 11242 | ECUADOR | CAPS-001 |  | Servicio de Calibración ISO/IEC 17025:2017 Acreditada | Servicio de Calibración ISO/IEC 17025:2017 Acreditada | 5 | 0 | 0 | 0 | 1 | -- |  | INN-PC-05 Por comparación | Equipo | Magnitud | Presión |  |  |  | ALIGNMENT KIT ANALOG | -- |  | 0-0 | 0-0 | -- | -- | -- | 0 | 0 | -- | 0 | 0 | -- | 0 | 0 | Activo | 15 | 245 | 0 | 0 | 0 | 245 | 245 | 0 | 245
805 | 11243 | ECUADOR | CNPS-001 |  | Servicio de Calibración ISO/IEC 17025:2017 No Acreditada | Servicio de Calibración ISO/IEC 17025:2017 No Acreditada | 5 | 0 | 0 | 0 | 0 | -- |  | NO APLICA | Equipo | Magnitud | Presión |  |  |  | Barómetro | -- |  | 0-0 | 0-0 | -- | -- | -- | 0 | 0 | -- | 0 | 0 | -- | 0 | 0 | Activo | 15 | 50 | 0 | 0 | 0 | 50 | 50 | 0 | 50
806 | 11244 | ECUADOR | CAPS-002 |  | Servicio de Calibración ISO/IEC 17025:2017 Acreditada | Servicio de Calibración ISO/IEC 17025:2017 Acreditada | 5 | 0 | 0 | 0 | 1 | -- |  | INN-PC-05 Por comparación | Equipo | Magnitud | Presión |  |  |  | Barton | -- | (-12 a 36000) psig | 0-0 | 0-0 | -- | -- | -- | 0 | 0 | -- | 0 | 0 | -- | 0 | 0 | Activo | 15 | 150 | 0 | 0 | 0 | 150 | 150 | 0 | 150
807 | 11245 | ECUADOR | CAPS-003 |  | Servicio de Calibración ISO/IEC 17025:2017 Acreditada | Servicio de Calibración ISO/IEC 17025:2017 Acreditada | 5 | 0 | 0 | 0 | 1 | -- |  | INN-PC-05 Por comparación | Equipo | Magnitud | Presión |  |  |  | DIGITAL TIRE GAUGE | -- |  | 0-0 | 0-0 | -- | -- | -- | 0 | 0 | -- | 0 | 0 | -- | 0 | 0 | Activo | 15 | 150 | 0 | 0 | 0 | 150 | 150 | 0 | 150
808 | 11246 | ECUADOR | CAPS-004 |  | Servicio de Calibración ISO/IEC 17025:2017 Acreditada | Servicio de Calibración ISO/IEC 17025:2017 Acreditada | 5 | 0 | 0 | 0 | 1 | -- |  | INN-PC-05 Por comparación | Equipo | Magnitud | Presión |  |  |  | INERT GAS REGULATOR | -- |  | 0-0 | 0-0 | -- | -- | -- | 0 | 0 | -- | 0 | 0 | -- | 0 | 0 | Activo | 15 | 120 | 0 | 0 | 0 | 120 | 120 | 0 | 120
809 | 11247 | ECUADOR | CAPS-005 |  | Servicio de Calibración ISO/IEC 17025:2017 Acreditada | Servicio de Calibración ISO/IEC 17025:2017 Acreditada | 5 | 0 | 0 | 0 | 1 | -- |  | INN-PC-05 Por comparación | Equipo | Magnitud | Presión |  |  |  | Manómetro Diferencial Analógico [-12 a 100] psig | -- | (-12 a 36000) psig | 0-0 | 0-0 | -- | -- | -- | 0 | 0 | -- | 0 | 0 | -- | 0 | 0 | Activo | 15 | 40 | 0 | 0 | 0 | 40 | 40 | 0 | 40
810 | 11248 | ECUADOR | CAPS-006 |  | Servicio de Calibración ISO/IEC 17025:2017 Acreditada | Servicio de Calibración ISO/IEC 17025:2017 Acreditada | 5 | 0 | 0 | 0 | 1 | -- |  | INN-PC-05 Por comparación | Equipo | Magnitud | Presión |  |  |  | Manómetro Analógico [0 a 500] psig | -- | (-12 a 36000) psig | 0-0 | 0-0 | -- | -- | -- | 0 | 0 | -- | 0 | 0 | -- | 0 | 0 | Activo | 15 | 40 | 0 | 0 | 0 | 40 | 40 | 0 | 40
811 | 11249 | ECUADOR | CAPS-007 |  | Servicio de Calibración ISO/IEC 17025:2017 Acreditada | Servicio de Calibración ISO/IEC 17025:2017 Acreditada | 5 | 0 | 0 | 0 | 1 | -- |  | INN-PC-05 Por comparación | Equipo | Magnitud | Presión |  |  |  | Manómetro Analógico [500 a 2000] psig | -- | (-12 a 36000) psig | 0-0 | 0-0 | -- | -- | -- | 0 | 0 | -- | 0 | 0 | -- | 0 | 0 | Activo | 15 | 50 | 0 | 0 | 0 | 50 | 50 | 0 | 50
812 | 11250 | ECUADOR | CAPS-008 |  | Servicio de Calibración ISO/IEC 17025:2017 Acreditada | Servicio de Calibración ISO/IEC 17025:2017 Acreditada | 5 | 0 | 0 | 0 | 1 | -- |  | INN-PC-05 Por comparación | Equipo | Magnitud | Presión |  |  |  | Manómetro Analógico [2000 a 5000] psig | -- | (-12 a 36000) psig | 0-0 | 0-0 | -- | -- | -- | 0 | 0 | -- | 0 | 0 | -- | 0 | 0 | Activo | 15 | 60 | 0 | 0 | 0 | 60 | 60 | 0 | 60
813 | 11251 | ECUADOR | CAPS-009 |  | Servicio de Calibración ISO/IEC 17025:2017 Acreditada | Servicio de Calibración ISO/IEC 17025:2017 Acreditada | 5 | 0 | 0 | 0 | 1 | -- |  | INN-PC-05 Por comparación | Equipo | Magnitud | Presión |  |  |  | Manómetro Analógico [5000 a 10000] psig | -- | (-12 a 36000) psig | 0-0 | 0-0 | -- | -- | -- | 0 | 0 | -- | 0 | 0 | -- | 0 | 0 | Activo | 15 | 70 | 0 | 0 | 0 | 70 | 70 | 0 | 70
814 | 11252 | ECUADOR | CAPS-010 |  | Servicio de Calibración ISO/IEC 17025:2017 Acreditada | Servicio de Calibración ISO/IEC 17025:2017 Acreditada | 5 | 0 | 0 | 0 | 1 | -- |  | INN-PC-05 Por comparación | Equipo | Magnitud | Presión |  |  |  | Manómetro Analógico [10000 a 20000] psig | -- | (-12 a 36000) psig | 0-0 | 0-0 | -- | -- | -- | 0 | 0 | -- | 0 | 0 | -- | 0 | 0 | Activo | 15 | 120 | 0 | 0 | 0 | 120 | 120 | 0 | 120
815 | 11253 | ECUADOR | CAPS-011 |  | Servicio de Calibración ISO/IEC 17025:2017 Acreditada | Servicio de Calibración ISO/IEC 17025:2017 Acreditada | 5 | 0 | 0 | 0 | 1 | -- |  | INN-PC-05 Por comparación | Equipo | Magnitud | Presión |  |  |  | Manómetro Analógico [20000 a 36000] psig | -- | (-12 a 36000) psig | 0-0 | 0-0 | -- | -- | -- | 0 | 0 | -- | 0 | 0 | -- | 0 | 0 | Activo | 15 | 150 | 0 | 0 | 0 | 150 | 150 | 0 | 150
816 | 11254 | ECUADOR | CAPS-012 |  | Servicio de Calibración ISO/IEC 17025:2017 Acreditada | Servicio de Calibración ISO/IEC 17025:2017 Acreditada | 5 | 0 | 0 | 0 | 1 | -- |  | INN-PC-05 Por comparación | Equipo | Magnitud | Presión |  |  |  | Manovacuómetro Analógico [-12 a 500] psig | -- | (-12 a 36000) psig | 0-0 | 0-0 | -- | -- | -- | 0 | 0 | -- | 0 | 0 | -- | 0 | 0 | Activo | 15 | 55 | 0 | 0 | 0 | 55 | 55 | 0 | 55
817 | 11255 | ECUADOR | CAPS-013 |  | Servicio de Calibración ISO/IEC 17025:2017 Acreditada | Servicio de Calibración ISO/IEC 17025:2017 Acreditada | 5 | 0 | 0 | 0 | 1 | -- |  | INN-PC-05 Por comparación | Equipo | Magnitud | Presión |  |  |  | Vacuómetro Analógico [-12 a 0] psig | -- | (-12 a 36000) psig | 0-0 | 0-0 | -- | -- | -- | 0 | 0 | -- | 0 | 0 | -- | 0 | 0 | Activo | 15 | 55 | 0 | 0 | 0 | 55 | 55 | 0 | 55
818 | 11256 | ECUADOR | CAPS-014 |  | Servicio de Calibración ISO/IEC 17025:2017 Acreditada | Servicio de Calibración ISO/IEC 17025:2017 Acreditada | 5 | 0 | 0 | 0 | 1 | -- |  | INN-PC-05 Por comparación | Equipo | Magnitud | Presión |  |  |  | Manómetro Diferencial Digital [-12 a 100] psig | -- | (-12 a 36000) psig | 0-0 | 0-0 | -- | -- | -- | 0 | 0 | -- | 0 | 0 | -- | 0 | 0 | Activo | 15 | 80 | 0 | 0 | 0 | 80 | 80 | 0 | 80
819 | 11257 | ECUADOR | CAPS-015 |  | Servicio de Calibración ISO/IEC 17025:2017 Acreditada | Servicio de Calibración ISO/IEC 17025:2017 Acreditada | 5 | 0 | 0 | 0 | 1 | -- |  | INN-PC-05 Por comparación | Equipo | Magnitud | Presión |  |  |  | Manómetro Digital [0 a 500] psig | -- | (-12 a 36000) psig | 0-0 | 0-0 | -- | -- | -- | 0 | 0 | -- | 0 | 0 | -- | 0 | 0 | Activo | 15 | 80 | 0 | 0 | 0 | 80 | 80 | 0 | 80
820 | 11258 | ECUADOR | CAPS-016 |  | Servicio de Calibración ISO/IEC 17025:2017 Acreditada | Servicio de Calibración ISO/IEC 17025:2017 Acreditada | 5 | 0 | 0 | 0 | 1 | -- |  | INN-PC-05 Por comparación | Equipo | Magnitud | Presión |  |  |  | Manómetro Digital [500 a 2000] psig | -- | (-12 a 36000) psig | 0-0 | 0-0 | -- | -- | -- | 0 | 0 | -- | 0 | 0 | -- | 0 | 0 | Activo | 15 | 100 | 0 | 0 | 0 | 100 | 100 | 0 | 100
821 | 11259 | ECUADOR | CAPS-017 |  | Servicio de Calibración ISO/IEC 17025:2017 Acreditada | Servicio de Calibración ISO/IEC 17025:2017 Acreditada | 5 | 0 | 0 | 0 | 1 | -- |  | INN-PC-05 Por comparación | Equipo | Magnitud | Presión |  |  |  | Manómetro Digital [2000 a 5000] psig | -- | (-12 a 36000) psig | 0-0 | 0-0 | -- | -- | -- | 0 | 0 | -- | 0 | 0 | -- | 0 | 0 | Activo | 15 | 120 | 0 | 0 | 0 | 120 | 120 | 0 | 120
822 | 11260 | ECUADOR | CAPS-018 |  | Servicio de Calibración ISO/IEC 17025:2017 Acreditada | Servicio de Calibración ISO/IEC 17025:2017 Acreditada | 5 | 0 | 0 | 0 | 1 | -- |  | INN-PC-05 Por comparación | Equipo | Magnitud | Presión |  |  |  | Manómetro Digital [5000 a 10000] psig | -- | (-12 a 36000) psig | 0-0 | 0-0 | -- | -- | -- | 0 | 0 | -- | 0 | 0 | -- | 0 | 0 | Activo | 15 | 140 | 0 | 0 | 0 | 140 | 140 | 0 | 140
823 | 11261 | ECUADOR | CAPS-019 |  | Servicio de Calibración ISO/IEC 17025:2017 Acreditada | Servicio de Calibración ISO/IEC 17025:2017 Acreditada | 5 | 0 | 0 | 0 | 1 | -- |  | INN-PC-05 Por comparación | Equipo | Magnitud | Presión |  |  |  | Manómetro Digital [10000 a 20000] psig | -- | (-12 a 36000) psig | 0-0 | 0-0 | -- | -- | -- | 0 | 0 | -- | 0 | 0 | -- | 0 | 0 | Activo | 15 | 240 | 0 | 0 | 0 | 240 | 240 | 0 | 240
824 | 11262 | ECUADOR | CAPS-020 |  | Servicio de Calibración ISO/IEC 17025:2017 Acreditada | Servicio de Calibración ISO/IEC 17025:2017 Acreditada | 5 | 0 | 0 | 0 | 1 | -- |  | INN-PC-05 Por comparación | Equipo | Magnitud | Presión |  |  |  | Manómetro Digital [20000 a 36000] psig | -- | (-12 a 36000) psig | 0-0 | 0-0 | -- | -- | -- | 0 | 0 | -- | 0 | 0 | -- | 0 | 0 | Activo | 15 | 300 | 0 | 0 | 0 | 300 | 300 | 0 | 300
825 | 11263 | ECUADOR | CAPS-021 |  | Servicio de Calibración ISO/IEC 17025:2017 Acreditada | Servicio de Calibración ISO/IEC 17025:2017 Acreditada | 5 | 0 | 0 | 0 | 1 | -- |  | INN-PC-05 Por comparación | Equipo | Magnitud | Presión |  |  |  | Manovacuómetro Digital [-12 a 500] psig | -- | (-12 a 36000) psig | 0-0 | 0-0 | -- | -- | -- | 0 | 0 | -- | 0 | 0 | -- | 0 | 0 | Activo | 15 | 110 | 0 | 0 | 0 | 110 | 110 | 0 | 110
826 | 11264 | ECUADOR | CAPS-022 |  | Servicio de Calibración ISO/IEC 17025:2017 Acreditada | Servicio de Calibración ISO/IEC 17025:2017 Acreditada | 5 | 0 | 0 | 0 | 1 | -- |  | INN-PC-05 Por comparación | Equipo | Magnitud | Presión |  |  |  | Vacuómetro Digital [-12 a 0] psig | -- | (-12 a 36000) psig | 0-0 | 0-0 | -- | -- | -- | 0 | 0 | -- | 0 | 0 | -- | 0 | 0 | Activo | 15 | 110 | 0 | 0 | 0 | 110 | 110 | 0 | 110
827 | 11265 | ECUADOR | CAPS-023 |  | Servicio de Calibración ISO/IEC 17025:2017 Acreditada | Servicio de Calibración ISO/IEC 17025:2017 Acreditada | 5 | 0 | 0 | 0 | 1 | -- |  | INN-PC-05 Por comparación | Equipo | Magnitud | Presión |  |  |  | Medidor de Adhesión / Pull Off | -- | (-12 a 36000) psig | 0-0 | 0-0 | -- | -- | -- | 0 | 0 | -- | 0 | 0 | -- | 0 | 0 | Activo | 15 | 150 | 0 | 0 | 0 | 150 | 150 | 0 | 150
828 | 11266 | ECUADOR | CAPS-024 |  | Servicio de Calibración ISO/IEC 17025:2017 Acreditada | Servicio de Calibración ISO/IEC 17025:2017 Acreditada | 5 | 0 | 0 | 0 | 1 | -- |  | INN-PC-05 Por comparación | Equipo | Magnitud | Presión |  |  |  | Módulo / Transductor / Transmisor de Presión (Requiere Lector) [-12 a 500] psig | -- | (-12 a 36000) psig | 0-0 | 0-0 | -- | -- | -- | 0 | 0 | -- | 0 | 0 | -- | 0 | 0 | Activo | 15 | 150 | 0 | 0 | 0 | 150 | 150 | 0 | 150
829 | 11267 | ECUADOR | CAPS-025 |  | Servicio de Calibración ISO/IEC 17025:2017 Acreditada | Servicio de Calibración ISO/IEC 17025:2017 Acreditada | 5 | 0 | 0 | 0 | 1 | -- |  | INN-PC-05 Por comparación | Equipo | Magnitud | Presión |  |  |  | Módulo / Transductor / Transmisor de Presión (Requiere Lector) [-12 a 15000] psig | -- | (-12 a 36000) psig | 0-0 | 0-0 | -- | -- | -- | 0 | 0 | -- | 0 | 0 | -- | 0 | 0 | Activo | 15 | 200 | 0 | 0 | 0 | 200 | 200 | 0 | 200
830 | 11268 | ECUADOR | CAPS-026 |  | Servicio de Calibración ISO/IEC 17025:2017 Acreditada | Servicio de Calibración ISO/IEC 17025:2017 Acreditada | 5 | 0 | 0 | 0 | 1 | -- |  | INN-PC-05 Por comparación | Equipo | Magnitud | Presión |  |  |  | Módulo / Transductor / Transmisor de Presión (Requiere Lector) [-12 a 36000] psig | -- | (-12 a 36000) psig | 0-0 | 0-0 | -- | -- | -- | 0 | 0 | -- | 0 | 0 | -- | 0 | 0 | Activo | 15 | 250 | 0 | 0 | 0 | 250 | 250 | 0 | 250
831 | 11269 | ECUADOR | CAPS-027 |  | Servicio de Calibración ISO/IEC 17025:2017 Acreditada | Servicio de Calibración ISO/IEC 17025:2017 Acreditada | 5 | 0 | 0 | 0 | 1 | -- |  | INN-PC-05 Por comparación | Equipo | Magnitud | Presión |  |  |  | Módulo de Presión Diferencial / Transductor de Presión Diferencial (Requiere Lector) | -- | (-12 a 36000) psig | 0-0 | 0-0 | FLUKE | 700PD4 | psi | -15 | 15000 | -- | 0 | 0 | -- | 0 | 0 | Activo | 15 | 200 | 0 | 0 | 0 | 200 | 200 | 0 | 200
832 | 11270 | ECUADOR | CAPS-028 |  | Servicio de Calibración ISO/IEC 17025:2017 Acreditada | Servicio de Calibración ISO/IEC 17025:2017 Acreditada | 5 | 0 | 0 | 0 | 1 | -- |  | INN-PC-05 Por comparación | Equipo | Magnitud | Presión |  |  |  | Módulo de Presión Manométrica / Transductor de Presión (Requiere Lector) | -- | (-12 a 36000) psig | 0-0 | 0-0 | FLUKE | 700P05 | psi | 0 | 30 | -- | 0 | 0 | -- | 0 | 0 | Activo | 15 | 135 | 0 | 0 | 0 | 135 | 135 | 0 | 135
833 | 11271 | ECUADOR | CAPS-029 |  | Servicio de Calibración ISO/IEC 17025:2017 Acreditada | Servicio de Calibración ISO/IEC 17025:2017 Acreditada | 5 | 0 | 0 | 0 | 1 | -- |  | INN-PC-05 Por comparación | Equipo | Magnitud | Presión |  |  |  | Módulo de Presión Manométrica / Transductor de Presión (Requiere Lector) | -- | (-12 a 36000) psig | 0-0 | 0-0 | FLUKE | 700P07 | psi | 0 | 500 | -- | 0 | 0 | -- | 0 | 0 | Activo | 15 | 135 | 0 | 0 | 0 | 135 | 135 | 0 | 135
834 | 11272 | ECUADOR | CAPS-030 |  | Servicio de Calibración ISO/IEC 17025:2017 Acreditada | Servicio de Calibración ISO/IEC 17025:2017 Acreditada | 5 | 0 | 0 | 0 | 1 | -- |  | INN-PC-05 Por comparación | Equipo | Magnitud | Presión |  |  |  | Módulo de Presión Manométrica / Transductor de Presión (Requiere Lector) | -- | (-12 a 36000) psig | 0-0 | 0-0 | FLUKE | 700P29 | psi | 0 | 3000 | -- | 0 | 0 | -- | 0 | 0 | Activo | 15 | 135 | 0 | 0 | 0 | 135 | 135 | 0 | 135
835 | 11273 | ECUADOR | CAPS-031 |  | Servicio de Calibración ISO/IEC 17025:2017 Acreditada | Servicio de Calibración ISO/IEC 17025:2017 Acreditada | 5 | 0 | 0 | 0 | 1 | -- |  | INN-PC-05 Por comparación | Equipo | Magnitud | Presión |  |  |  | Módulo de Presión Manométrica / Transductor de Presión (Requiere Lector) | -- | (-12 a 36000) psig | 0-0 | 0-0 | FLUKE | 700PD7 | psi | -15 | 200 | -- | 0 | 0 | -- | 0 | 0 | Activo | 15 | 150 | 0 | 0 | 0 | 150 | 150 | 0 | 150
836 | 11274 | ECUADOR | CAPS-032 |  | Servicio de Calibración ISO/IEC 17025:2017 Acreditada | Servicio de Calibración ISO/IEC 17025:2017 Acreditada | 5 | 0 | 0 | 0 | 1 | -- |  | INN-PC-05 Por comparación | Equipo | Magnitud | Presión |  |  |  | THERMO PRESSURE TEST SET | -- |  | 0-0 | 0-0 | -- | -- | -- | 0 | 0 | -- | 0 | 0 | -- | 0 | 0 | Activo | 15 | 950 | 0 | 0 | 0 | 950 | 950 | 0 | 950
837 | 11275 | ECUADOR | CAPS-033 |  | Servicio de Calibración ISO/IEC 17025:2017 Acreditada | Servicio de Calibración ISO/IEC 17025:2017 Acreditada | 5 | 0 | 0 | 0 | 1 | -- |  | INN-PC-05 Por comparación | Equipo | Magnitud | Presión |  |  |  | TIRE SERVICE GAUGE | -- |  | 0-0 | 0-0 | -- | -- | -- | 0 | 0 | -- | 0 | 0 | -- | 0 | 0 | Activo | 15 | 60 | 0 | 0 | 0 | 60 | 60 | 0 | 60
838 | 11276 | ECUADOR | CAPS-034 |  | Servicio de Calibración ISO/IEC 17025:2017 Acreditada | Servicio de Calibración ISO/IEC 17025:2017 Acreditada | 5 | 0 | 0 | 0 | 1 | -- |  | INN-PC-05 Por comparación | Equipo | Magnitud | Presión |  |  |  | Válvula de Alivio [hasta 36000 psig] | -- | (-12 a 36000) psig | 0-0 | 0-0 | -- | -- | -- | 0 | 0 | -- | 0 | 0 | -- | 0 | 0 | Activo | 15 | 80 | 0 | 0 | 0 | 80 | 80 | 0 | 80
839 | 11277 | ECUADOR | CAPS-035 |  | Servicio de Calibración ISO/IEC 17025:2017 Acreditada | Servicio de Calibración ISO/IEC 17025:2017 Acreditada | 5 | 0 | 0 | 0 | 1 | -- |  | INN-PC-05 Por comparación | Equipo | Magnitud | Presión |  |  |  | Válvula de Seguridad [hasta 36000 psig] | -- | (-12 a 36000) psig | 0-0 | 0-0 | -- | -- | -- | 0 | 0 | -- | 0 | 0 | -- | 0 | 0 | Activo | 15 | 80 | 0 | 0 | 0 | 80 | 80 | 0 | 80
840 | 11278 | ECUADOR | CAQM-001 |  | Servicio de Calibración ISO/IEC 17025:2017 Acreditada | Servicio de Calibración ISO/IEC 17025:2017 Acreditada | 5 | 0 | 0 | 0 | 1 | -- |  | INN-PC-39 Por comparación | Equipo | Magnitud | Química |  |  |  | Alcoholímetro / Alcohocheck / AlcoTest | -- | (0.242, 0.605, 1.21, 1.815, 2.42, 4.8) g/l | 0-0 | 0-0 | -- | -- | -- | 0 | 0 | -- | 0 | 0 | -- | 0 | 0 | Activo | 15 | 150 | 0 | 0 | 0 | 150 | 150 | 0 | 150
841 | 11279 | ECUADOR | CNQM-001 |  | Servicio de Calibración ISO/IEC 17025:2017 No Acreditada | Servicio de Calibración ISO/IEC 17025:2017 No Acreditada | 5 | 0 | 0 | 0 | 0 | -- |  | NO APLICA | Equipo | Magnitud | Química |  |  |  | Analizador de Gases | -- |  | 0-0 | 0-0 | -- | -- | -- | 0 | 0 | -- | 0 | 0 | -- | 0 | 0 | Activo | 15 | 250 | 0 | 0 | 0 | 250 | 250 | 0 | 250
842 | 11280 | ECUADOR | CAQM-002 |  | Servicio de Calibración ISO/IEC 17025:2017 Acreditada | Servicio de Calibración ISO/IEC 17025:2017 Acreditada | 10 | 0 | 0 | 0 | 1 | -- |  | NO APLICA | Equipo | Magnitud | Química |  |  |  | Analizador de Gases | -- | Externo | 0-0 | 0-0 | -- | -- | -- | 0 | 0 | -- | 0 | 0 | -- | 0 | 0 | Activo | 15 | 140 | 0 | 0 | 0 | 140 | 140 | 0 | 140
843 | 11281 | ECUADOR | CNQM-002 |  | Servicio de Calibración ISO/IEC 17025:2017 No Acreditada | Servicio de Calibración ISO/IEC 17025:2017 No Acreditada | 5 | 0 | 0 | 0 | 0 | -- |  | NO APLICA | Equipo | Magnitud | Química |  |  |  | Colorímetro | -- |  | 0-0 | 0-0 | -- | -- | -- | 0 | 0 | -- | 0 | 0 | -- | 0 | 0 | Activo | 15 | 144 | 0 | 0 | 0 | 144 | 144 | 0 | 144
844 | 11282 | ECUADOR | CAQM-003 |  | Servicio de Calibración ISO/IEC 17025:2017 Acreditada | Servicio de Calibración ISO/IEC 17025:2017 Acreditada | 5 | 0 | 0 | 0 | 1 | -- |  | INN-PC-38 Por comparación | Equipo | Magnitud | Química |  |  |  | Conductivímetro | -- | (13.6, 81.2, 2737, 12810) μS/cm | 0-0 | 0-0 | -- | -- | -- | 0 | 0 | -- | 0 | 0 | -- | 0 | 0 | Activo | 15 | 115 | 0 | 0 | 0 | 115 | 115 | 0 | 115
845 | 11283 | ECUADOR | CNQM-003 |  | Servicio de Calibración ISO/IEC 17025:2017 No Acreditada | Servicio de Calibración ISO/IEC 17025:2017 No Acreditada | 5 | 0 | 0 | 0 | 0 | -- |  | NO APLICA | Equipo | Magnitud | Química |  |  |  | Densímetro | -- |  | 0-0 | 0-0 | -- | -- | -- | 0 | 0 | -- | 0 | 0 | -- | 0 | 0 | Activo | 15 | 80 | 0 | 0 | 0 | 80 | 80 | 0 | 80
846 | 11284 | ECUADOR | CNQM-004 |  | Servicio de Calibración ISO/IEC 17025:2017 No Acreditada | Servicio de Calibración ISO/IEC 17025:2017 No Acreditada | 5 | 0 | 0 | 0 | 0 | -- |  | NO APLICA | Equipo | Magnitud | Química |  |  |  | Detector de Gas Radius BZ1 | -- |  | 0-0 | 0-0 | -- | -- | -- | 0 | 0 | -- | 0 | 0 | -- | 0 | 0 | Activo | 15 | 350 | 0 | 0 | 0 | 350 | 350 | 0 | 350
847 | 11285 | ECUADOR | CNQM-005 |  | Servicio de Calibración ISO/IEC 17025:2017 No Acreditada | Servicio de Calibración ISO/IEC 17025:2017 No Acreditada | 5 | 0 | 0 | 0 | 0 | -- |  | NO APLICA | Equipo | Magnitud | Química |  |  |  | Detector de Gases Portátil | -- |  | 0-0 | 0-0 | -- | -- | -- | 0 | 0 | -- | 0 | 0 | -- | 0 | 0 | Activo | 15 | 180 | 0 | 0 | 0 | 180 | 180 | 0 | 180
848 | 11286 | ECUADOR | CNQM-006 |  | Servicio de Calibración ISO/IEC 17025:2017 No Acreditada | Servicio de Calibración ISO/IEC 17025:2017 No Acreditada | 5 | 0 | 0 | 0 | 0 | -- |  | NO APLICA | Equipo | Magnitud | Química |  |  |  | Determinador de Cloro (Clorímetro) | -- |  | 0-0 | 0-0 | -- | -- | -- | 0 | 0 | -- | 0 | 0 | -- | 0 | 0 | Activo | 15 | 175 | 0 | 0 | 0 | 175 | 175 | 0 | 175
849 | 11287 | ECUADOR | CNQM-007 |  | Servicio de Calibración ISO/IEC 17025:2017 No Acreditada | Servicio de Calibración ISO/IEC 17025:2017 No Acreditada | 10 | 0 | 0 | 0 | 0 | -- |  | NO APLICA | Equipo | Magnitud | Química |  |  |  | Espectofotómetro | -- | Externo | 0-0 | 0-0 | -- | -- | -- | 0 | 0 | -- | 0 | 0 | -- | 0 | 0 | Activo | 15 | 144 | 0 | 0 | 0 | 144 | 144 | 0 | 144
850 | 11288 | ECUADOR | CNQM-008 |  | Servicio de Calibración ISO/IEC 17025:2017 No Acreditada | Servicio de Calibración ISO/IEC 17025:2017 No Acreditada | 5 | 0 | 0 | 0 | 0 | -- |  | NO APLICA | Equipo | Magnitud | Química |  |  |  | FOUR GAS CONFINES SPACE | -- |  | 0-0 | 0-0 | -- | -- | -- | 0 | 0 | -- | 0 | 0 | -- | 0 | 0 | Activo | 15 | 300 | 0 | 0 | 0 | 300 | 300 | 0 | 300
851 | 11289 | ECUADOR | CNQM-009 |  | Servicio de Calibración ISO/IEC 17025:2017 No Acreditada | Servicio de Calibración ISO/IEC 17025:2017 No Acreditada | 5 | 0 | 0 | 0 | 0 | -- |  | NO APLICA | Equipo | Magnitud | Química |  |  |  | LUMINÓMETRO | -- |  | 0-0 | 0-0 | -- | -- | -- | 0 | 0 | -- | 0 | 0 | -- | 0 | 0 | Activo | 15 | 150 | 0 | 0 | 0 | 150 | 150 | 0 | 150
852 | 11290 | ECUADOR | CNQM-010 |  | Servicio de Calibración ISO/IEC 17025:2017 No Acreditada | Servicio de Calibración ISO/IEC 17025:2017 No Acreditada | 5 | 0 | 0 | 0 | 0 | -- |  | NO APLICA | Equipo | Magnitud | Química |  |  |  | Medidor de Cloro | -- |  | 0-0 | 0-0 | -- | -- | -- | 0 | 0 | -- | 0 | 0 | -- | 0 | 0 | Activo | 15 | 150 | 0 | 0 | 0 | 150 | 150 | 0 | 150
853 | 11291 | ECUADOR | CNQM-011 |  | Servicio de Calibración ISO/IEC 17025:2017 No Acreditada | Servicio de Calibración ISO/IEC 17025:2017 No Acreditada | 5 | 0 | 0 | 0 | 0 | -- |  | NO APLICA | Equipo | Magnitud | Química |  |  |  | Medidor de ORP | -- |  | 0-0 | 0-0 | -- | -- | -- | 0 | 0 | -- | 0 | 0 | -- | 0 | 0 | Activo | 15 | 91 | 0 | 0 | 0 | 91 | 91 | 0 | 91
854 | 11293 | ECUADOR | CNQM-012 |  | Servicio de Calibración ISO/IEC 17025:2017 No Acreditada | Servicio de Calibración ISO/IEC 17025:2017 No Acreditada | 10 | 0 | 0 | 0 | 0 | -- |  | NO APLICA | Equipo | Magnitud | Química |  |  |  | Refractómetro (0% Brix) | -- | Externo | 0-0 | 0-0 | -- | -- | -- | 0 | 0 | -- | 0 | 0 | -- | 0 | 0 | Activo | 15 | 150 | 0 | 0 | 0 | 150 | 150 | 0 | 150
855 | 11294 | ECUADOR | CNQM-013 |  | Servicio de Calibración ISO/IEC 17025:2017 No Acreditada | Servicio de Calibración ISO/IEC 17025:2017 No Acreditada | 10 | 0 | 0 | 0 | 0 | -- |  | NO APLICA | Equipo | Magnitud | Química |  |  |  | Refractómetro (20% Brix) | -- | Externo | 0-0 | 0-0 | -- | -- | -- | 0 | 0 | -- | 0 | 0 | -- | 0 | 0 | Activo | 15 | 150 | 0 | 0 | 0 | 150 | 150 | 0 | 150
856 | 11295 | ECUADOR | CNQM-014 |  | Servicio de Calibración ISO/IEC 17025:2017 No Acreditada | Servicio de Calibración ISO/IEC 17025:2017 No Acreditada | 10 | 0 | 0 | 0 | 0 | -- |  | NO APLICA | Equipo | Magnitud | Química |  |  |  | Sonda de Refractómetro | -- | Externo | 0-0 | 0-0 | -- | -- | -- | 0 | 0 | -- | 0 | 0 | -- | 0 | 0 | Activo | 15 | 43 | 0 | 0 | 0 | 43 | 43 | 0 | 43
857 | 11296 | ECUADOR | CNQM-015 |  | Servicio de Calibración ISO/IEC 17025:2017 No Acreditada | Servicio de Calibración ISO/IEC 17025:2017 No Acreditada | 5 | 0 | 0 | 0 | 0 | -- |  | NO APLICA | Equipo | Magnitud | Química |  |  |  | Turbidímetro | -- |  | 0-0 | 0-0 | -- | -- | -- | 0 | 0 | -- | 0 | 0 | -- | 0 | 0 | Activo | 15 | 135 | 0 | 0 | 0 | 135 | 135 | 0 | 135
858 | 11372 | ECUADOR | CAVB-001 |  | Servicio de Calibración ISO/IEC 17025:2017 Acreditada | Servicio de Calibración ISO/IEC 17025:2017 Acreditada | 5 | 0 | 0 | 0 | 1 | -- |  | INN-PC-18 | Equipo | Magnitud | Vibración |  |  |  | Medidor de Vibraciones / Acelerómetro | -- | (0.4 a 1.0) gn para (7 Hz a 10 kHz) | 0-0 | 0-0 | SCHENCK | VS-068 | -- | 0 | 0 | -- | 0 | 0 | -- | 0 | 0 | Activo | 15 | 376 | 0 | 0 | 0 | 376 | 376 | 0 | 376
859 | 11668 | ECUADOR | CAVL-001 |  | Servicio de Calibración ISO/IEC 17025:2017 Acreditada | Servicio de Calibración ISO/IEC 17025:2017 Acreditada | 5 | 0 | 0 | 0 | 1 | -- |  | INN-PC-30 Gravimétrico | Equipo | Magnitud | Volumen |  |  |  | Balon Aforado | -- | Hasta 32000 mL | 0-0 | 0-0 | -- | -- | -- | 0 | 0 | -- | 0 | 0 | -- | 0 | 0 | Activo | 15 | 30 | 0 | 0 | 0 | 30 | 30 | 0 | 30
860 | 11669 | ECUADOR | CAVL-002 |  | Servicio de Calibración ISO/IEC 17025:2017 Acreditada | Servicio de Calibración ISO/IEC 17025:2017 Acreditada | 5 | 0 | 0 | 0 | 1 | -- |  | INN-PC-30 Gravimétrico | Equipo | Magnitud | Volumen |  |  |  | BUTIRÓMETRO | -- | Hasta 32000 mL | 0-0 | 0-0 | -- | -- | -- | 0 | 0 | -- | 0 | 0 | -- | 0 | 0 | Activo | 15 | 36 | 0 | 0 | 0 | 36 | 36 | 0 | 36
861 | 11670 | ECUADOR | CAVL-003 |  | Servicio de Calibración ISO/IEC 17025:2017 Acreditada | Servicio de Calibración ISO/IEC 17025:2017 Acreditada | 5 | 0 | 0 | 0 | 1 | -- |  | INN-PC-30 Gravimétrico | Equipo | Magnitud | Volumen |  |  |  | Copa o Cono Sedimentación/Imhoff/Zahn | -- | Up to 1000 mL | 0-0 | 0-0 | -- | -- | -- | 0 | 0 | -- | 0 | 0 | -- | 0 | 0 | Activo | 15 | 60 | 0 | 0 | 0 | 60 | 60 | 0 | 60
862 | 11671 | ECUADOR | CAVL-004 |  | Servicio de Calibración ISO/IEC 17025:2017 Acreditada | Servicio de Calibración ISO/IEC 17025:2017 Acreditada | 5 | 0 | 0 | 0 | 1 | -- |  | INN-PC-30 Gravimétrico | Equipo | Magnitud | Volumen |  |  |  | Dispensador/Dosificador | -- | Hasta 32000 mL | 0-0 | 0-0 | -- | -- | -- | 0 | 0 | -- | 0 | 0 | -- | 0 | 0 | Activo | 15 | 60 | 0 | 0 | 0 | 60 | 60 | 0 | 60
863 | 11672 | ECUADOR | CAVL-005 |  | Servicio de Calibración ISO/IEC 17025:2017 Acreditada | Servicio de Calibración ISO/IEC 17025:2017 Acreditada | 5 | 0 | 0 | 0 | 1 | -- |  | INN-PC-30 Gravimétrico | Equipo | Magnitud | Volumen |  |  |  | Matraz o medida de Un solo trazo [hasta 1000 mL] | -- | Hasta 5000 mL | 0-0 | 0-0 | -- | -- | -- | 0 | 0 | -- | 0 | 0 | -- | 0 | 0 | Activo | 15 | 25 | 0 | 0 | 0 | 25 | 25 | 0 | 25
864 | 11673 | ECUADOR | CAVL-006 |  | Servicio de Calibración ISO/IEC 17025:2017 Acreditada | Servicio de Calibración ISO/IEC 17025:2017 Acreditada | 5 | 0 | 0 | 0 | 1 | -- |  | INN-PC-30 Gravimétrico | Equipo | Magnitud | Volumen |  |  |  | Matraz o medida de Un solo trazo [hasta 5000 mL] | -- | Hasta 5000 mL | 0-0 | 0-0 | -- | -- | -- | 0 | 0 | -- | 0 | 0 | -- | 0 | 0 | Activo | 15 | 48 | 0 | 0 | 0 | 48 | 48 | 0 | 48
865 | 11674 | ECUADOR | CAVL-007 |  | Servicio de Calibración ISO/IEC 17025:2017 Acreditada | Servicio de Calibración ISO/IEC 17025:2017 Acreditada | 5 | 0 | 0 | 0 | 1 | -- |  | INN-PC-30 Gravimétrico | Equipo | Magnitud | Volumen |  |  |  | Micropipeta de Una sola medida [hasta 10 mL] | -- | 10 μL a 10 mL | 0-0 | 0-0 | -- | -- | -- | 0 | 0 | -- | 0 | 0 | -- | 0 | 0 | Activo | 15 | 85 | 0 | 0 | 0 | 85 | 85 | 0 | 85
866 | 11675 | ECUADOR | CAVL-008 |  | Servicio de Calibración ISO/IEC 17025:2017 Acreditada | Servicio de Calibración ISO/IEC 17025:2017 Acreditada | 5 | 0 | 0 | 0 | 1 | -- |  | INN-PC-30 Gravimétrico | Equipo | Magnitud | Volumen |  |  |  | Micropipeta de Una sola medida [hasta 10 μL] | -- | 10 μL a 10 mL | 0-0 | 0-0 | -- | -- | -- | 0 | 0 | -- | 0 | 0 | -- | 0 | 0 | Activo | 15 | 100 | 0 | 0 | 0 | 100 | 100 | 0 | 100
867 | 11676 | ECUADOR | CAVL-009 |  | Servicio de Calibración ISO/IEC 17025:2017 Acreditada | Servicio de Calibración ISO/IEC 17025:2017 Acreditada | 5 | 0 | 0 | 0 | 1 | -- |  | INN-PC-30 Gravimétrico | Equipo | Magnitud | Volumen |  |  |  | Micropipeta de Una sola medida [hasta 100 μL] | -- | 10 μL a 10 mL | 0-0 | 0-0 | -- | -- | -- | 0 | 0 | -- | 0 | 0 | -- | 0 | 0 | Activo | 15 | 65 | 0 | 0 | 0 | 65 | 65 | 0 | 65
868 | 11677 | ECUADOR | CAVL-010 |  | Servicio de Calibración ISO/IEC 17025:2017 Acreditada | Servicio de Calibración ISO/IEC 17025:2017 Acreditada | 5 | 0 | 0 | 0 | 1 | -- |  | INN-PC-30 Gravimétrico | Equipo | Magnitud | Volumen |  |  |  | Micropipeta de Una sola medida [hasta 1000 μL] | -- | 10 μL a 10 mL | 0-0 | 0-0 | -- | -- | -- | 0 | 0 | -- | 0 | 0 | -- | 0 | 0 | Activo | 15 | 75 | 0 | 0 | 0 | 75 | 75 | 0 | 75
869 | 11678 | ECUADOR | CAVL-011 |  | Servicio de Calibración ISO/IEC 17025:2017 Acreditada | Servicio de Calibración ISO/IEC 17025:2017 Acreditada | 5 | 0 | 0 | 0 | 1 | -- |  | INN-PC-30 Gravimétrico | Equipo | Magnitud | Volumen |  |  |  | Micropipeta Graduada [hasta 10 μL] | -- | 10 μL a 10 mL | 0-0 | 0-0 | -- | -- | -- | 0 | 0 | -- | 0 | 0 | -- | 0 | 0 | Activo | 15 | 110 | 0 | 0 | 0 | 110 | 110 | 0 | 110
870 | 11679 | ECUADOR | CAVL-012 |  | Servicio de Calibración ISO/IEC 17025:2017 Acreditada | Servicio de Calibración ISO/IEC 17025:2017 Acreditada | 5 | 0 | 0 | 0 | 1 | -- |  | INN-PC-30 Gravimétrico | Equipo | Magnitud | Volumen |  |  |  | Micropipeta Graduada [hasta 100 μL] | -- | 10 μL a 10 mL | 0-0 | 0-0 | -- | -- | -- | 0 | 0 | -- | 0 | 0 | -- | 0 | 0 | Activo | 15 | 95 | 0 | 0 | 0 | 95 | 95 | 0 | 95
871 | 11680 | ECUADOR | CAVL-013 |  | Servicio de Calibración ISO/IEC 17025:2017 Acreditada | Servicio de Calibración ISO/IEC 17025:2017 Acreditada | 5 | 0 | 0 | 0 | 1 | -- |  | INN-PC-30 Gravimétrico | Equipo | Magnitud | Volumen |  |  |  | Micropipeta Graduada [hasta 1000 μL] | -- | 10 μL a 10 mL | 0-0 | 0-0 | -- | -- | -- | 0 | 0 | -- | 0 | 0 | -- | 0 | 0 | Activo | 15 | 75 | 0 | 0 | 0 | 75 | 75 | 0 | 75
872 | 11681 | ECUADOR | CAVL-014 |  | Servicio de Calibración ISO/IEC 17025:2017 Acreditada | Servicio de Calibración ISO/IEC 17025:2017 Acreditada | 5 | 0 | 0 | 0 | 1 | -- |  | INN-PC-30 Gravimétrico | Equipo | Magnitud | Volumen |  |  |  | Micropipeta Graduada [hasta 2000 μL] | -- | 10 μL a 10 mL | 0-0 | 0-0 | -- | -- | -- | 0 | 0 | -- | 0 | 0 | -- | 0 | 0 | Activo | 15 | 85 | 0 | 0 | 0 | 85 | 85 | 0 | 85
873 | 11682 | ECUADOR | CAVL-015 |  | Servicio de Calibración ISO/IEC 17025:2017 Acreditada | Servicio de Calibración ISO/IEC 17025:2017 Acreditada | 5 | 0 | 0 | 0 | 1 | -- |  | INN-PC-30 Gravimétrico | Equipo | Magnitud | Volumen |  |  |  | Micropipeta Multicanal 12 canales [hasta 100 μL] | -- | 10 μL a 10 mL | 0-0 | 0-0 | -- | -- | -- | 0 | 0 | -- | 0 | 0 | -- | 0 | 0 | Activo | 15 | 350 | 0 | 0 | 0 | 350 | 350 | 0 | 350
874 | 11683 | ECUADOR | CAVL-016 |  | Servicio de Calibración ISO/IEC 17025:2017 Acreditada | Servicio de Calibración ISO/IEC 17025:2017 Acreditada | 5 | 0 | 0 | 0 | 1 | -- |  | INN-PC-30 Gravimétrico | Equipo | Magnitud | Volumen |  |  |  | Micropipeta Multicanal 12 canales [hasta 1000 μL] | -- | 10 μL a 10 mL | 0-0 | 0-0 | -- | -- | -- | 0 | 0 | -- | 0 | 0 | -- | 0 | 0 | Activo | 15 | 450 | 0 | 0 | 0 | 450 | 450 | 0 | 450
875 | 11684 | ECUADOR | CAVL-017 |  | Servicio de Calibración ISO/IEC 17025:2017 Acreditada | Servicio de Calibración ISO/IEC 17025:2017 Acreditada | 5 | 0 | 0 | 0 | 1 | -- |  | INN-PC-30 Gravimétrico | Equipo | Magnitud | Volumen |  |  |  | Micropipeta Multicanal 8 canales [hasta 100 μL] | -- | 10 μL a 10 mL | 0-0 | 0-0 | -- | -- | -- | 0 | 0 | -- | 0 | 0 | -- | 0 | 0 | Activo | 15 | 140 | 0 | 0 | 0 | 140 | 140 | 0 | 140
876 | 11685 | ECUADOR | CAVL-018 |  | Servicio de Calibración ISO/IEC 17025:2017 Acreditada | Servicio de Calibración ISO/IEC 17025:2017 Acreditada | 5 | 0 | 0 | 0 | 1 | -- |  | INN-PC-30 Gravimétrico | Equipo | Magnitud | Volumen |  |  |  | Micropipeta Multicanal 8 canales [hasta 1000 μL] | -- | 10 μL a 10 mL | 0-0 | 0-0 | -- | -- | -- | 0 | 0 | -- | 0 | 0 | -- | 0 | 0 | Activo | 15 | 160 | 0 | 0 | 0 | 160 | 160 | 0 | 160
877 | 11686 | ECUADOR | CAVL-019 |  | Servicio de Calibración ISO/IEC 17025:2017 Acreditada | Servicio de Calibración ISO/IEC 17025:2017 Acreditada | 5 | 0 | 0 | 0 | 1 | -- |  | INN-PC-30 Gravimétrico | Equipo | Magnitud | Volumen |  |  |  | Picnómetro [hasta 10 mL] | -- | (>20 a 100) mL | 0-0 | 0-0 | -- | -- | -- | 0 | 0 | -- | 0 | 0 | -- | 0 | 0 | Activo | 15 | 22 | 0 | 0 | 0 | 22 | 22 | 0 | 22
878 | 11687 | ECUADOR | CAVL-020 |  | Servicio de Calibración ISO/IEC 17025:2017 Acreditada | Servicio de Calibración ISO/IEC 17025:2017 Acreditada | 5 | 0 | 0 | 0 | 1 | -- |  | INN-PC-30 Gravimétrico | Equipo | Magnitud | Volumen |  |  |  | Picnómetro [hasta 100 mL] | -- | (>20 a 100) mL | 0-0 | 0-0 | -- | -- | -- | 0 | 0 | -- | 0 | 0 | -- | 0 | 0 | Activo | 15 | 30 | 0 | 0 | 0 | 30 | 30 | 0 | 30
879 | 11688 | ECUADOR | CAVL-021 |  | Servicio de Calibración ISO/IEC 17025:2017 Acreditada | Servicio de Calibración ISO/IEC 17025:2017 Acreditada | 5 | 0 | 0 | 0 | 1 | -- |  | INN-PC-30 Gravimétrico | Equipo | Magnitud | Volumen |  |  |  | Picnómetro [hasta 50 mL] | -- | (>20 a 100) mL | 0-0 | 0-0 | -- | -- | -- | 0 | 0 | -- | 0 | 0 | -- | 0 | 0 | Activo | 15 | 25 | 0 | 0 | 0 | 25 | 25 | 0 | 25
880 | 11689 | ECUADOR | CAVL-022 |  | Servicio de Calibración ISO/IEC 17025:2017 Acreditada | Servicio de Calibración ISO/IEC 17025:2017 Acreditada | 5 | 0 | 0 | 0 | 1 | -- |  | INN-PC-30 Gravimétrico | Equipo | Magnitud | Volumen |  |  |  | Pipeta Multicanal 8 Canales [hasta 100 mL] | -- | Hasta 100 mL | 0-0 | 0-0 | -- | -- | -- | 0 | 0 | -- | 0 | 0 | -- | 0 | 0 | Activo | 15 | 560 | 0 | 0 | 0 | 560 | 560 | 0 | 560
881 | 11690 | ECUADOR | CAVL-023 |  | Servicio de Calibración ISO/IEC 17025:2017 Acreditada | Servicio de Calibración ISO/IEC 17025:2017 Acreditada | 5 | 0 | 0 | 0 | 1 | -- |  | INN-PC-30 Gravimétrico | Equipo | Magnitud | Volumen |  |  |  | Pipeta/Bureta Graduada o Un trazo [hasta 10 mL] | -- | Hasta 100 mL | 0-0 | 0-0 | -- | -- | -- | 0 | 0 | -- | 0 | 0 | -- | 0 | 0 | Activo | 15 | 55 | 0 | 0 | 0 | 55 | 55 | 0 | 55
882 | 11691 | ECUADOR | CAVL-024 |  | Servicio de Calibración ISO/IEC 17025:2017 Acreditada | Servicio de Calibración ISO/IEC 17025:2017 Acreditada | 5 | 0 | 0 | 0 | 1 | -- |  | INN-PC-30 Gravimétrico | Equipo | Magnitud | Volumen |  |  |  | Pipeta/Bureta Graduada o Un trazo [hasta 100 mL] | -- | Hasta 100 mL | 0-0 | 0-0 | -- | -- | -- | 0 | 0 | -- | 0 | 0 | -- | 0 | 0 | Activo | 15 | 50 | 0 | 0 | 0 | 50 | 50 | 0 | 50
883 | 11692 | ECUADOR | CAVL-025 |  | Servicio de Calibración ISO/IEC 17025:2017 Acreditada | Servicio de Calibración ISO/IEC 17025:2017 Acreditada | 5 | 0 | 0 | 0 | 1 | -- |  | INN-PC-30 Gravimétrico | Equipo | Magnitud | Volumen |  |  |  | Probeta Graduada Vidrio/Plástico [hasta 1000 mL] | -- | Hasta 5000 mL | 0-0 | 0-0 | -- | -- | -- | 0 | 0 | -- | 0 | 0 | -- | 0 | 0 | Activo | 15 | 50 | 0 | 0 | 0 | 50 | 50 | 0 | 50
884 | 11693 | ECUADOR | CAVL-026 |  | Servicio de Calibración ISO/IEC 17025:2017 Acreditada | Servicio de Calibración ISO/IEC 17025:2017 Acreditada | 5 | 0 | 0 | 0 | 1 | -- |  | INN-PC-30 Gravimétrico | Equipo | Magnitud | Volumen |  |  |  | Probeta Graduada Vidrio/Plástico [hasta 5000 mL] | -- | Hasta 5000 mL | 0-0 | 0-0 | -- | -- | -- | 0 | 0 | -- | 0 | 0 | -- | 0 | 0 | Activo | 15 | 60 | 0 | 0 | 0 | 60 | 60 | 0 | 60
885 | 11181 | ECUADOR | CAHM-009 |  | Servicio de Calibración ISO/IEC 17025:2017 Acreditada | Servicio de Calibración ISO/IEC 17025:2017 Acreditada | 5 | 0 | 0 | 0 | 1 | -- |  | INN-PC-24 Por comparación | Equipo | Magnitud | Humedad |  |  |  | Medidor de Estrés Térmico [5 pts] (Temp & Hum - Bulb Hum, Bulb Sec, Pnt Rocío) | -- | (-25 a 1050) °C & (20 a 90) %HR | 0-0 | 0-0 | -- | -- | -- | 0 | 0 | -- | 0 | 0 | -- | 0 | 0 | Activo | 15 | 345 | 0 | 0 | 0 | 345 | 345 | 0 | 345
886 | 11182 | ECUADOR | CNHM-001 |  | Servicio de Calibración ISO/IEC 17025:2017 No Acreditada | Servicio de Calibración ISO/IEC 17025:2017 No Acreditada | 5 | 0 | 0 | 0 | 0 | -- |  | INN-PC-13 & 24 Por comparación | Equipo | Magnitud | Humedad |  |  |  | Medidor de Humedad de Granos [2 pts] (Temp, Hum, Masa) | -- | (-5 a 50) °C, (20 a 90) %HR, (0 a 600) kg | 0-0 | 0-0 | -- | -- | -- | 0 | 0 | -- | 0 | 0 | -- | 0 | 0 | Activo | 15 | 85 | 0 | 0 | 0 | 85 | 85 | 0 | 85
887 | 11183 | ECUADOR | CAHM-010 |  | Servicio de Calibración ISO/IEC 17025:2017 Acreditada | Servicio de Calibración ISO/IEC 17025:2017 Acreditada | 5 | 0 | 0 | 0 | 1 | -- |  | INN-PC-24 Por comparación | Equipo | Magnitud | Humedad |  |  |  | Medidor de Humedad Portátil [3 pts] / Higrómetro | -- | (20 a 90) %HR | 0-0 | 0-0 | -- | -- | -- | 0 | 0 | -- | 0 | 0 | -- | 0 | 0 | Activo | 15 | 120 | 0 | 0 | 0 | 120 | 120 | 0 | 120
888 | 11186 | ECUADOR | CAHM-013 |  | Servicio de Calibración ISO/IEC 17025:2017 Acreditada | Servicio de Calibración ISO/IEC 17025:2017 Acreditada | 5 | 0 | 0 | 0 | 1 | -- |  | INN-PC-24 Por comparación | Equipo | Magnitud | Humedad |  |  |  | Termo Anemómetro [4 pts] (Temp & Hum) | -- | (-5 a 50) °C & (20 a 90) %HR | 0-0 | 0-0 | -- | -- | -- | 0 | 0 | -- | 0 | 0 | -- | 0 | 0 | Activo | 15 | 100 | 0 | 0 | 0 | 100 | 100 | 0 | 100
889 | 11187 | ECUADOR | CAHM-014 |  | Servicio de Calibración ISO/IEC 17025:2017 Acreditada | Servicio de Calibración ISO/IEC 17025:2017 Acreditada | 5 | 0 | 0 | 0 | 1 | -- |  | INN-PC-24 Por comparación | Equipo | Magnitud | Humedad |  |  |  | Termohigrómetro (LD/DataLogger/Wifi) [1 pt] | -- | (-5 a 50) °C & (20 a 90) %HR | 0-0 | 0-0 | -- | -- | -- | 0 | 0 | -- | 0 | 0 | -- | 0 | 0 | Activo | 15 | 25 | 0 | 0 | 0 | 25 | 25 | 0 | 25
890 | 11694 | ECUADOR | CAVL-027 |  | Servicio de Calibración ISO/IEC 17025:2017 Acreditada | Servicio de Calibración ISO/IEC 17025:2017 Acreditada | 5 | 0 | 0 | 0 | 1 | -- |  | INN-PC-30 Gravimétrico | Equipo | Magnitud | Volumen |  |  |  | Recipiente Volumétrico [hasta 1 L] | -- | Hasta 32000 mL | 0-0 | 0-0 | -- | -- | -- | 0 | 0 | -- | 0 | 0 | -- | 0 | 0 | Activo | 15 | 40 | 0 | 0 | 0 | 40 | 40 | 0 | 40
891 | 11695 | ECUADOR | CAVL-028 |  | Servicio de Calibración ISO/IEC 17025:2017 Acreditada | Servicio de Calibración ISO/IEC 17025:2017 Acreditada | 5 | 0 | 0 | 0 | 1 | -- |  | INN-PC-30 Gravimétrico | Equipo | Magnitud | Volumen |  |  |  | Recipiente Volumétrico [hasta 100 L] | -- | Hasta 32000 mL | 0-0 | 0-0 | -- | -- | -- | 0 | 0 | -- | 0 | 0 | -- | 0 | 0 | Activo | 15 | 120 | 0 | 0 | 0 | 120 | 120 | 0 | 120
892 | 11696 | ECUADOR | CAVL-029 |  | Servicio de Calibración ISO/IEC 17025:2017 Acreditada | Servicio de Calibración ISO/IEC 17025:2017 Acreditada | 5 | 0 | 0 | 0 | 1 | -- |  | INN-PC-30 Gravimétrico | Equipo | Magnitud | Volumen |  |  |  | Recipiente Volumétrico [hasta 20 L] | -- | Hasta 32000 mL | 0-0 | 0-0 | -- | -- | -- | 0 | 0 | -- | 0 | 0 | -- | 0 | 0 | Activo | 15 | 80 | 0 | 0 | 0 | 80 | 80 | 0 | 80
893 | 11697 | ECUADOR | CAVL-030 |  | Servicio de Calibración ISO/IEC 17025:2017 Acreditada | Servicio de Calibración ISO/IEC 17025:2017 Acreditada | 5 | 0 | 0 | 0 | 1 | -- |  | INN-PC-30 Gravimétrico | Equipo | Magnitud | Volumen |  |  |  | Recipiente Volumétrico [hasta 32 L] | -- | Hasta 32000 mL | 0-0 | 0-0 | -- | -- | -- | 0 | 0 | -- | 0 | 0 | -- | 0 | 0 | Activo | 15 | 95 | 0 | 0 | 0 | 95 | 95 | 0 | 95
894 | 11698 | ECUADOR | CAVL-031 |  | Servicio de Calibración ISO/IEC 17025:2017 Acreditada | Servicio de Calibración ISO/IEC 17025:2017 Acreditada | 5 | 0 | 0 | 0 | 1 | -- |  | INN-PC-30 Gravimétrico | Equipo | Magnitud | Volumen |  |  |  | Recipiente Volumétrico [hasta 5 L] | -- | Hasta 32000 mL | 0-0 | 0-0 | -- | -- | -- | 0 | 0 | -- | 0 | 0 | -- | 0 | 0 | Activo | 15 | 60 | 0 | 0 | 0 | 60 | 60 | 0 | 60
895 | 11699 | ECUADOR | CAVL-032 |  | Servicio de Calibración ISO/IEC 17025:2017 Acreditada | Servicio de Calibración ISO/IEC 17025:2017 Acreditada | 5 | 0 | 0 | 0 | 1 | -- |  | INN-PC-30 Gravimétrico | Equipo | Magnitud | Volumen |  |  |  | Seraphin / Serafin (5 gal) | -- | Hasta 32000 mL | 0-0 | 0-0 | -- | -- | -- | 0 | 0 | -- | 0 | 0 | -- | 0 | 0 | Activo | 15 | 60 | 0 | 0 | 0 | 60 | 60 | 0 | 60
896 | 11700 | ECUADOR | CNVL-001 |  | Servicio de Calibración ISO/IEC 17025:2017 No Acreditada | Servicio de Calibración ISO/IEC 17025:2017 No Acreditada | 5 | 0 | 0 | 0 | 0 | -- |  | INN-PC-30 Gravimétrico | Equipo | Magnitud | Volumen |  |  |  | Seraphin / Serafin (50 gal) | -- | Hasta 32000 mL | 0-0 | 0-0 | -- | -- | -- | 0 | 0 | -- | 0 | 0 | -- | 0 | 0 | Activo | 15 | 200 | 0 | 0 | 0 | 200 | 200 | 0 | 200
897 | 11701 | ECUADOR | CAVL-033 |  | Servicio de Calibración ISO/IEC 17025:2017 Acreditada | Servicio de Calibración ISO/IEC 17025:2017 Acreditada | 5 | 0 | 0 | 0 | 1 | -- |  | INN-PC-30 Gravimétrico | Equipo | Magnitud | Volumen |  |  |  | Trampa de Agua | -- | Hasta 25 mL | 0-0 | 0-0 | -- | -- | -- | 0 | 0 | -- | 0 | 0 | -- | 0 | 0 | Activo | 15 | 65 | 0 | 0 | 0 | 65 | 65 | 0 | 65
898 | 11702 | ECUADOR | CAVL-034 |  | Servicio de Calibración ISO/IEC 17025:2017 Acreditada | Servicio de Calibración ISO/IEC 17025:2017 Acreditada | 5 | 0 | 0 | 0 | 1 | -- |  | INN-PC-30 Gravimétrico | Equipo | Magnitud | Volumen |  |  |  | Tubo de Centrífuga | -- | Hasta 100 mL | 0-0 | 0-0 | -- | -- | -- | 0 | 0 | -- | 0 | 0 | -- | 0 | 0 | Activo | 15 | 45 | 0 | 0 | 0 | 45 | 45 | 0 | 45

## USD
N Fila | ID | País | Código | Código Barra | Servicio | Titulo (Imprimir Servicio) | Días de Entrega | Express (2:Si, 0:No) | Sitio (1:Si, 0:No) | Subcontratado (1:Si, 0:No) | Acreditado (1:Si, 0:No) | Centro de Costo | Línea de Negocio | Método | Tipo de Precio | Precio Aplicado a | Magnitud | Titulo del Precio | Observación del Precio | Advertencia del Precio | Equipo | Equipo de Cotización | Rango Acreditado | Clase de Exactitud | División de Escala | Marca | Modelo | Medida | Desde (Número Decimal) | Hasta (Número Decimal) | Medida | Desde (Número Decimal) | Hasta (Número Decimal) | Proveedor | Costo Proveedor Moneda Nacional | Costo Proveedor USD | Estatus (Activo, Inactivo) | % IVA | Costo Servicio | % Mínimo de Venta | Precio Mín Venta | % Aumento | Costo Nuevo | PRECIOS 2024 Precio Anterio) | Porcentaje (0%) | PRECIOS 2024 (Precio Nuevo)
1 | 11747 | ECUADOR | DM-1289 |  | Calibración ISO/IEC 17025:2017 Acreditada | Calibración ISO/IEC 17025:2017 Acreditada | 4 | 0 | 0 | 0 | 1 | -- |  | INN-PC-32 Por Comparación. | Equipo | Magnitud | Dimensional |  |  |  | Inclinometro | -- |  | 0-0 | 0-0 | -- | -- | -- | 0 | 0 | -- | 0 | 0 | -- | 0 | 0 | Activo | 0 | 0 | 0 | 0 | 0 | 0 | 0 | 0 | 0
2 | 11748 | ECUADOR | TC-1290 |  | Calibración ISO/IEC 17025:2017 Acreditada | Calibración ISO/IEC 17025:2017 Acreditada | 4 | 0 | 0 | 0 | 1 | -- |  | NO APLICA | Equipo | Magnitud | Temperatura |  |  |  | Cámara Climática / Cuarto Frío [<50 m3] | -- |  | 0-0 | 0-0 | -- | -- | -- | 0 | 0 | -- | 0 | 0 | -- | 0 | 0 | Activo | 0 | 0 | 0 | 0 | 0 | 0 | 0 | 0 | 0
3 | 11751 | ECUADOR | EC-1293 |  | Calibración ISO/IEC 17025:2017 Acreditada | Calibración ISO/IEC 17025:2017 Acreditada | 4 | 0 | 0 | 0 | 1 | -- |  | -- | Equipo | Magnitud | Eléctricas |  |  |  | Holiday Detector | -- |  | 0-0 | 0-0 | SPY | 725 | -- | 0 | 0 | -- | 0 | 0 | -- | 0 | 0 | Activo | 0 | 0 | 0 | 0 | 0 | 0 | 0 | 0 | 0
4 | 11757 | ECUADOR | PC-1299 |  | Calibración ISO/IEC 17025:2017 Acreditada | Calibración ISO/IEC 17025:2017 Acreditada | 4 | 0 | 0 | 0 | 1 | -- |  | -- | Equipo | Magnitud | Presión |  |  |  | Medidor de Adhesión / Pull Off | -- |  | 0-0 | 0-0 | ELCOMETER | 506 (F506-A) | -- | 0 | 0 | -- | 0 | 0 | -- | 0 | 0 | Activo | 0 | 0 | 0 | 0 | 0 | 0 | 0 | 0 | 0
5 | 11703 | ECUADOR | CNLX-004 |  | Servicio de Calibración ISO/IEC 17025:2017 No Acreditada | Servicio de Calibración ISO/IEC 17025:2017 No Acreditada | 5 | 0 | 0 | 0 | 0 | -- |  | INN-PC-34 por comparación | Equipo | Magnitud | Fotometría |  |  |  | Medidor UV | -- |  | 0-0 | 0-0 | -- | -- | -- | 0 | 0 | -- | 0 | 0 | -- | 0 | 0 | Activo | 12 | 0 | 0 | 0 | 0 | 0 | 0 | 0 | 0
6 | 11762 | ECUADOR | FYTC-1309 |  | Servicio de Calibración ISO/IEC 17025:2017 No Acreditada | Servicio de Calibración ISO/IEC 17025:2017 No Acreditada | 5 | 0 | 0 | 0 | 0 | -- |  | INN-PC-26 Por comparación | Equipo | Magnitud | Frecuencia y Tiempo |  |  |  | Tacómetro (mayor 1000 rpm) | -- |  | 0-0 | 0-0 | -- | -- | -- | 0 | 0 | -- | 0 | 0 | -- | 0 | 0 | Activo | 0 | 0 | 0 | 0 | 0 | 0 | 0 | 0 | 0
7 | 11750 | ECUADOR | TC-1292 |  | Calibración ISO/IEC 17025:2017 Acreditada | Calibración ISO/IEC 17025:2017 Acreditada | 4 | 0 | 0 | 0 | 1 | -- |  | -- | Equipo | Magnitud | Temperatura |  |  |  | TERMOHIGROMETRO | -- |  | 0-0 | 0-0 | PROSKIT | MT-4616 | -- | 0 | 0 | -- | 0 | 0 | -- | 0 | 0 | Activo | 0 | 0 | 0 | 0 | 0 | 0 | 0 | 0 | 0
8 | 11130 | ECUADOR | CAVE-275 |  | Servicio de Calibración ISO/IEC 17025:2017 Acreditada | Servicio de Calibración ISO/IEC 17025:2017 Acreditada | 5 | 0 | 0 | 0 | 1 | -- |  | INN-PC-08 & 16 Por comparación | Equipo | Magnitud | Eléctricas |  |  |  | TENSIOMETER CABLE | -- |  | 0-0 | 0-0 | -- | -- | -- | 0 | 0 | -- | 0 | 0 | -- | 0 | 0 | Activo | 12 | 0 | 0 | 0 | 0 | 0 | 0 | 0 | 0
9 | 11547 | ECUADOR | CATM-005 |  | Servicio de Calibración ISO/IEC 17025:2017 Acreditada | Servicio de Calibración ISO/IEC 17025:2017 Acreditada | 5 | 0 | 0 | 0 | 1 | -- |  | INN-PC-29 Por comparación | Equipo | Magnitud | Temperatura |  |  |  | Autoclave [3 pts] (Caracterización) | -- | [-25 a 1050] °C | 0-0 | 0-0 | -- | -- | -- | 0 | 0 | -- | 0 | 0 | -- | 0 | 0 | Activo | 12 | 0 | 0 | 0 | 0 | 0 | 0 | 0 | 0
10 | 11548 | ECUADOR | CATM-006 |  | Servicio de Calibración ISO/IEC 17025:2017 Acreditada | Servicio de Calibración ISO/IEC 17025:2017 Acreditada | 5 | 0 | 0 | 0 | 1 | -- |  | INN-PC-02 Por comparación | Equipo | Magnitud | Temperatura |  |  |  | Autoclave [1 pts] (Sólo sensor) | -- | [-25 a 1050] °C | 0-0 | 0-0 | -- | -- | -- | 0 | 0 | -- | 0 | 0 | -- | 0 | 0 | Activo | 12 | 0 | 0 | 0 | 0 | 0 | 0 | 0 | 0
11 | 11764 | ECUADOR | BM-1317 |  | Servicio de Calibración ISO/IEC 17025:2017 Acreditada | Servicio de Calibración ISO/IEC 17025:2017 Acreditada | 5 | 0 | 0 | 0 | 1 | -- |  | NO APLICA | Equipo | Magnitud | Biomédico |  |  |  | Medidor de Flujo de Aire | -- |  | 0-0 | 0-0 | -- | -- | -- | 0 | 0 | -- | 0 | 0 | -- | 0 | 0 | Activo | 0 | 0 | 0 | 0 | 0 | 0 | 0 | 0 | 0
12 | 11765 | ECUADOR | DM-1318 |  | Servicio de Calibración ISO/IEC 17025:2017 Acreditada | Servicio de Calibración ISO/IEC 17025:2017 Acreditada | 5 | 0 | 0 | 0 | 1 | -- |  | -- | Equipo | Magnitud | Dimensional |  |  |  | MEDIDOR DE ESPESORES DE RECUBRIMIENTO DIGITAL | -- |  | 0-0 | 0-0 | DEFELSKO | POSITECTOR 6000 | -- | 0 | 0 | -- | 0 | 0 | -- | 0 | 0 | Activo | 0 | 0 | 0 | 0 | 0 | 0 | 0 | 0 | 0
13 | 11766 | ECUADOR | TC-1319 |  | Servicio de Calibración ISO/IEC 17025:2017 Acreditada | Servicio de Calibración ISO/IEC 17025:2017 Acreditada | 5 | 0 | 0 | 0 | 1 | -- |  | -- | Equipo | Magnitud | Temperatura |  |  |  | TERMOHIGROMETRO | -- |  | 0-0 | 0-0 | DEFELSKO | Positector DPM | -- | 0 | 0 | -- | 0 | 0 | -- | 0 | 0 | Activo | 0 | 0 | 0 | 0 | 0 | 0 | 0 | 0 | 0
14 | 11767 | ECUADOR | DM-1320 |  | Servicio de Calibración ISO/IEC 17025:2017 Acreditada | Servicio de Calibración ISO/IEC 17025:2017 Acreditada | 5 | 0 | 0 | 0 | 1 | -- |  | -- | Equipo | Magnitud | Dimensional |  |  |  | Medidor digital de perfil de superficie | -- |  | 0-0 | 0-0 | DEFELSKO | Positector SPG | -- | 0 | 0 | -- | 0 | 0 | -- | 0 | 0 | Activo | 0 | 0 | 0 | 0 | 0 | 0 | 0 | 0 | 0
15 | 11768 | ECUADOR | EC-1324 |  | Servicio de Calibración ISO/IEC 17025:2017 No Acreditada | Servicio de Calibración ISO/IEC 17025:2017 No Acreditada | 5 | 0 | 0 | 0 | 0 | -- |  | -- | Equipo | Magnitud | Eléctricas |  |  |  | ANALIZADOR DE REDES | -- |  | 0-0 | 0-0 | MYeBOX | 1500 | -- | 0 | 0 | -- | 0 | 0 | -- | 0 | 0 | Activo | 0 | 0 | 0 | 0 | 0 | 0 | 0 | 0 | 0
16 | 11770 | ECUADOR | PTC-1326 |  | Verificación Técnica | Verificación Técnica | 4 | 0 | 0 | 0 | 2 | -- |  | INN-PC-10 Por comparación | Equipo | Magnitud | Par torsional |  |  |  | Torquímetro [(>10 a 40) N.m / (>7.37 a 30) lb-ft] (Digital o Analógico) | -- |  | 0-0 | 0-0 | -- | -- | -- | 0 | 0 | -- | 0 | 0 | -- | 0 | 0 | Activo | 0 | 0 | 0 | 0 | 0 | 0 | 0 | 0 | 0
17 | 11773 | ECUADOR | QC-1329 |  | Servicio de Calibración ISO/IEC 17025:2017 Acreditada | Servicio de Calibración ISO/IEC 17025:2017 Acreditada | 5 | 0 | 0 | 0 | 1 | -- |  | -- | Equipo | Magnitud | Química |  |  |  | Espectofotómetro | -- |  | 0-0 | 0-0 | -- | -- | -- | 0 | 0 | -- | 0 | 0 | -- | 0 | 0 | Activo | 0 | 0 | 0 | 0 | 0 | 0 | 0 | 0 | 0
18 | 11774 | ECUADOR | QC-1330 |  | Servicio de Calibración ISO/IEC 17025:2017 Acreditada | Servicio de Calibración ISO/IEC 17025:2017 Acreditada | 5 | 0 | 0 | 0 | 1 | -- |  | -- | Equipo | Magnitud | Química |  |  |  | Colorímetro | -- |  | 0-0 | 0-0 | -- | -- | -- | 0 | 0 | -- | 0 | 0 | -- | 0 | 0 | Activo | 0 | 0 | 0 | 0 | 0 | 0 | 0 | 0 | 0
19 | 11776 | ECUADOR | DM-1332 |  | Servicio de Calibración ISO/IEC 17025:2017 No Acreditada | Servicio de Calibración ISO/IEC 17025:2017 No Acreditada | 5 | 0 | 0 | 0 | 0 | -- |  | INN-PC-32 Por Comparación | Equipo | Magnitud | Dimensional |  |  |  | Nivel de Longitud/Cuadrangular | -- |  | 0-0 | 0-0 | -- | -- | mm | 0 | 10 | -- | 0 | 0 | -- | 0 | 0 | Activo | 0 | 0 | 0 | 0 | 0 | 0 | 0 | 0 | 0
20 | 10962 | ECUADOR | CAVE-108 |  | Servicio de Calibración ISO/IEC 17025:2017 Acreditada | Servicio de Calibración ISO/IEC 17025:2017 Acreditada | 5 | 0 | 0 | 0 | 1 | -- |  | -- | Equipo | Magnitud | Eléctricas |  |  |  | Medidor de Potencia | -- |  | 0-0 | 0-0 | YOKOGAWA | 6305 | -- | 0 | 0 | -- | 0 | 0 | -- | 0 | 0 | Activo | 0 | 0 | 0 | 0 | 0 | 0 | 0 | 0 | 0
21 | 11779 | ECUADOR | EC-1336 |  | Servicio de Verificacion Tecnica con Trazabilidad | Servicio de Verificacion Tecnica con Trazabilidad | 5 | 0 | 0 | 0 | 0 | -- |  | -- | Equipo | Magnitud | Eléctricas |  |  |  | Medidor de Rigidez Dieléctrica | -- |  | 0-0 | 0-0 | -- | -- | -- | 0 | 0 | -- | 0 | 0 | -- | 0 | 0 | Activo | 0 | 0 | 0 | 0 | 0 | 0 | 0 | 0 | 0
22 | 11781 | ECUADOR | VC-1338 |  | Calibración ISO/IEC 17025:2017 Acreditada | Calibración ISO/IEC 17025:2017 Acreditada | 4 | 0 | 0 | 0 | 1 | -- |  | -- | Equipo | Magnitud | Volumen |  |  |  | Dispensador/Dosificador | -- |  | 0-0 | 0-0 | BRAND | Dispensette S | -- | 0 | 0 | -- | 0 | 0 | -- | 0 | 0 | Activo | 0 | 0 | 0 | 0 | 0 | 0 | 0 | 0 | 0
23 | 11782 | ECUADOR | FC-1339 |  | Servicio de Calibración ISO/IEC 17025:2017 Acreditada | Servicio de Calibración ISO/IEC 17025:2017 Acreditada | 5 | 0 | 0 | 0 | 1 | -- |  | INN-PC-41 | Equipo | Magnitud | Fuerza |  |  |  | Máquina de Ensayos Universal | -- |  | 0-0 | 0-0 | -- | -- | N | 0 | 600 | -- | 0 | 0 | -- | 0 | 0 | Activo | 0 | 0 | 0 | 0 | 0 | 0 | 0 | 0 | 0
24 | 11783 | ECUADOR | DM-1340 |  | Servicio de Calibración ISO/IEC 17025:2017 Acreditada | Servicio de Calibración ISO/IEC 17025:2017 Acreditada | 5 | 0 | 0 | 0 | 1 | -- |  | INN-PC-09 Por Comparación | Equipo | Magnitud | Dimensional |  |  |  | (EYE) Galga de Peines Hexagonal para Película Húmeda (Wet Film Combs) | -- |  | 0-0 | 0-0 | Elcometer | 112 | mm | 0 | 50 | -- | 0 | 0 | -- | 0 | 0 | Activo | 0 | 0 | 0 | 0 | 0 | 0 | 0 | 0 | 0
25 | 11784 | ECUADOR | HC-1341 |  | Servicio de Calibración ISO/IEC 17025:2017 Acreditada | Servicio de Calibración ISO/IEC 17025:2017 Acreditada | 5 | 0 | 0 | 0 | 1 | -- |  | -- | Equipo | Magnitud | Humedad |  |  |  | Termohigrómetro (LD/DaraLogger/Wifi) [6 pts] | -- |  | 0-0 | 0-0 | ELITECH | RC-4HC | -- | 0 | 0 | -- | 0 | 0 | -- | 0 | 0 | Activo | 0 | 0 | 0 | 0 | 0 | 0 | 0 | 0 | 0
26 | 11562 | ECUADOR | CATM-020 |  | Servicio de Calibración ISO/IEC 17025:2017 Acreditada | Servicio de Calibración ISO/IEC 17025:2017 Acreditada | 5 | 0 | 0 | 0 | 1 | -- |  | INN-PC-02 Por comparación | Equipo | Magnitud | Temperatura |  |  |  | Baño Líquido / Termostático de Calibración [6 pts] (Sólo sensor) | -- | [-25 a 250] °C | 0-0 | 0-0 | -- | -- | -- | 0 | 0 | -- | 0 | 0 | -- | 0 | 0 | Activo | 12 | 0 | 0 | 0 | 0 | 0 | 0 | 0 | 0
27 | 11771 | ECUADOR | TC-1327 |  | Servicio de Verificacion Tecnica con Trazabilidad | Servicio de Verificacion Tecnica con Trazabilidad | 5 | 0 | 0 | 0 | 0 | -- |  | INN-PC-02 Por comparación | Equipo | Magnitud | Temperatura |  |  |  | Termómetro Digital [4pts] | -- |  | 0-0 | 0-0 | -- | -- | -- | 0 | 0 | -- | 0 | 0 | -- | 0 | 0 | Activo | 0 | 0 | 0 | 0 | 0 | 0 | 0 | 0 | 0
28 | 11775 | ECUADOR | QC-1331 |  | Calibración ISO/IEC 17025:2017 Acreditada | Calibración ISO/IEC 17025:2017 Acreditada | 4 | 0 | 0 | 0 | 1 | -- |  | -- | Equipo | Magnitud | Química |  |  |  | Espectofotómetro | -- |  | 0-0 | 0-0 | -- | -- | -- | 0 | 0 | -- | 0 | 0 | -- | 0 | 0 | Activo | 0 | 0 | 0 | 0 | 0 | 0 | 0 | 0 | 0
29 | 11785 | ECUADOR | HC-1342 |  | Servicio de Calibración ISO/IEC 17025:2017 Acreditada | Servicio de Calibración ISO/IEC 17025:2017 Acreditada | 5 | 0 | 0 | 0 | 1 | -- |  | -- | Equipo | Magnitud | Humedad |  |  |  | Termohigrómetro (LD/DaraLogger/Wifi) [3 pts] (con Sensor Externo) | -- |  | 0-0 | 0-0 | ELITECH | RC-4 | -- | 0 | 0 | -- | 0 | 0 | -- | 0 | 0 | Activo | 0 | 0 | 0 | 0 | 0 | 0 | 0 | 0 | 0
30 | 11582 | ECUADOR | CATM-034 |  | Servicio de Calibración ISO/IEC 17025:2017 Acreditada | Servicio de Calibración ISO/IEC 17025:2017 Acreditada | 5 | 0 | 0 | 0 | 1 | -- |  | INN-PC-02 Por comparación | Equipo | Magnitud | Temperatura |  |  |  | Controlador de Temperatura / Sensor de Temp. + Lector [1pto] | -- | [-25 a 1000] °C | 0-0 | 0-0 | -- | -- | -- | 0 | 0 | -- | 0 | 0 | -- | 0 | 0 | Activo | 12 | 0 | 0 | 0 | 0 | 0 | 0 | 0 | 0
31 | 11772 | ECUADOR | TC-1328 |  | Verificación Técnica | Verificación Técnica | 4 | 0 | 0 | 0 | 2 | -- |  | INN-PC-02 Por comparación | Equipo | Magnitud | Temperatura |  |  |  | Termómetro Digital [4pts] | -- |  | 0-0 | 0-0 | -- | -- | -- | 0 | 0 | -- | 0 | 0 | -- | 0 | 0 | Activo | 0 | 0 | 0 | 0 | 0 | 0 | 0 | 0 | 0
32 | 11786 | ECUADOR | DM-1343 |  | Calibración ISO/IEC 17025:2017 Acreditada | Calibración ISO/IEC 17025:2017 Acreditada | 4 | 0 | 0 | 0 | 1 | -- |  | INN-PC-36 Por Comparación | Equipo | Magnitud | Dimensional |  |  |  | Bloque/Gradilla [5 Pasos] | -- |  | 0-0 | 0-0 | -- | -- | -- | 0 | 0 | -- | 0 | 0 | -- | 0 | 0 | Activo | 0 | 0 | 0 | 0 | 0 | 0 | 0 | 0 | 0
33 | 11787 | ECUADOR | PC-1344 |  | Servicio de Calibración ISO/IEC 17025:2017 No Acreditada | Servicio de Calibración ISO/IEC 17025:2017 No Acreditada | 5 | 0 | 0 | 0 | 0 | -- |  | INN-PC-05 Por comparación | Equipo | Magnitud | Presión |  |  |  | Medidor de Adhesión / Pull Off | -- |  | 0-0 | 0-0 | -- | -- | -- | 0 | 0 | -- | 0 | 0 | -- | 0 | 0 | Activo | 0 | 0 | 0 | 0 | 0 | 0 | 0 | 0 | 0
34 | 11788 | ECUADOR | PTC-1345 |  | Calibración ISO/IEC 17025:2017 Acreditada | Calibración ISO/IEC 17025:2017 Acreditada | 4 | 0 | 0 | 0 | 1 | -- |  | INN-PC-10 por Comparación | Equipo | Magnitud | Par torsional |  |  |  | Torquímetro(1",1/2") | -- |  | 0-0 | 0-0 | DEWALT | -- | ft.lb | 250 | 800 | -- | 0 | 0 | -- | 0 | 0 | Activo | 0 | 0 | 0 | 0 | 0 | 0 | 0 | 0 | 0
35 | 11793 | ECUADOR | QC-1351 |  | Calibración ISO/IEC 17025:2017 Acreditada | Calibración ISO/IEC 17025:2017 Acreditada | 4 | 0 | 0 | 0 | 1 | -- |  | NO APLICA | Equipo | Magnitud | Química |  |  |  | Detector de Gases Portátil | -- |  | 0-0 | 0-0 | -- | -- | -- | 0 | 0 | -- | 0 | 0 | -- | 0 | 0 | Activo | 0 | 0 | 0 | 0 | 0 | 0 | 0 | 0 | 0
36 | 11794 | ECUADOR | DM-1352 |  | Calibración ISO/IEC 17025:2017 Acreditada | Calibración ISO/IEC 17025:2017 Acreditada | 4 | 0 | 0 | 0 | 1 | -- |  | -- | Equipo | Magnitud | Dimensional |  |  |  | BLOQUE PATRON | -- |  | 0-0 | 0-0 | -- | -- | -- | 0 | 0 | -- | 0 | 0 | -- | 0 | 0 | Activo | 0 | 0 | 0 | 0 | 0 | 0 | 0 | 0 | 0
37 | 11795 | ECUADOR | PC-1353 |  | Servicio de Calibración ISO/IEC 17025:2017 Acreditada | Servicio de Calibración ISO/IEC 17025:2017 Acreditada | 5 | 0 | 0 | 0 | 1 | -- |  | -- | Equipo | Magnitud | Presión |  |  |  | Barómetro | -- |  | 0-0 | 0-0 | -- | -- | -- | 0 | 0 | -- | 0 | 0 | -- | 0 | 0 | Activo | 0 | 0 | 0 | 0 | 0 | 0 | 0 | 0 | 0
38 | 11796 | ECUADOR | TC-1354 |  | Verificación Técnica | Verificación Técnica | 4 | 0 | 0 | 0 | 2 | -- |  | -- | Equipo | Magnitud | Temperatura |  |  |  | Termómetro Infrarrojo/Pirómetro Corporal [3pts] (30 a 45) °C | -- |  | 0-0 | 0-0 | -- | -- | -- | 0 | 0 | -- | 0 | 0 | -- | 0 | 0 | Activo | 0 | 0 | 0 | 0 | 0 | 0 | 0 | 0 | 0
39 | 11797 | ECUADOR | VB-1355 |  | Calibración ISO/IEC 17025:2017 Acreditada | Calibración ISO/IEC 17025:2017 Acreditada | 4 | 0 | 0 | 0 | 1 | -- |  | INN-PC-18 Por Comparación Directa | Equipo | Magnitud | Vibración |  | Equipo se tiene que enviar a USA a fabricante para actualización de fecha y Firmware. |  | Analizador de Vibraciones | -- |  | 0-0 | 0-0 | DSS | MicroVib II | -- | 0 | 0 | -- | 0 | 0 | -- | 0 | 0 | Activo | 0 | 0 | 0 | 0 | 0 | 0 | 0 | 0 | 0
40 | 11799 | ECUADOR | DM-1357 |  | Verificación Técnica | Verificación Técnica | 4 | 0 | 0 | 0 | 2 | -- |  | INN-PC-32 Por Comparación | Equipo | Magnitud | Dimensional |  |  |  | Escuadra [1 a 3 Ángulo(s)] | -- |  | 0-0 | 0-0 | -- | -- | -- | 0 | 0 | -- | 0 | 0 | -- | 0 | 0 | Activo | 0 | 0 | 0 | 0 | 0 | 0 | 0 | 0 | 0
41 | 11800 | ECUADOR | DM-1358 |  | Calibración ISO/IEC 17025:2017 Acreditada | Calibración ISO/IEC 17025:2017 Acreditada | 4 | 0 | 0 | 0 | 1 | -- |  | INN-PC-32 Por Comparación | Equipo | Magnitud | Dimensional |  |  |  | Escuadra [1 a 3 Ángulo(s)] | -- |  | 0-0 | 0-0 | -- | -- | -- | 0 | 0 | -- | 0 | 0 | -- | 0 | 0 | Activo | 0 | 0 | 0 | 0 | 0 | 0 | 0 | 0 | 0
42 | 11801 | ECUADOR | DM-1359 |  | Verificación Técnica | Verificación Técnica | 4 | 0 | 0 | 0 | 2 | -- |  | -- | Equipo | Magnitud | Dimensional |  |  |  | Profundímetro / Pit Gauge | -- |  | 0-0 | 0-0 | -- | -- | -- | 0 | 0 | -- | 0 | 0 | -- | 0 | 0 | Activo | 0 | 0 | 0 | 0 | 0 | 0 | 0 | 0 | 0
43 | 11802 | ECUADOR | QC-1360 |  | Servicio de Calibración ISO/IEC 17025:2017 No Acreditada | Servicio de Calibración ISO/IEC 17025:2017 No Acreditada | 3 | 0 | 0 | 0 | 0 | -- |  | -- | Equipo | Magnitud | Química |  |  |  | Polarimetro | -- |  | 0-0 | 0-0 | Por Comparación Directa | -- | % Brix | 0 | 100 | -- | 0 | 0 | -- | 0 | 0 | Activo | 15 | 150 | 0 | 0 | 0 | 150 | 150 | 0 | 150
44 | 11803 | ECUADOR | MULTI-1361 |  | Servicio de Calibración ISO/IEC 17025:2017 Acreditada | Servicio de Calibración ISO/IEC 17025:2017 Acreditada | 5 | 0 | 0 | 0 | 1 | -- |  | Por Comparación Directa | Equipo | Magnitud | Multiparámetros |  |  |  | Reómetro de viga a flexión (BBR) | -- |  | 0-0 | 0-0 | -- | -- | -- | 0 | 0 | -- | 0 | 0 | -- | 0 | 0 | Activo | 0 | 126 | 0 | 0 | 0 | 126 | 126 | 0 | 126
45 | 11804 | ECUADOR | DM-1362 |  | Servicio de Calibración ISO/IEC 17025:2017 Acreditada | Servicio de Calibración ISO/IEC 17025:2017 Acreditada | 5 | 0 | 0 | 0 | 1 | -- |  | -- | Equipo | Magnitud | Dimensional |  |  |  | Barra de longitud para frenómetro (0 a 1.5) m | -- |  | 0-0 | 0-0 | -- | -- | -- | 0 | 0 | -- | 0 | 0 | -- | 0 | 0 | Activo | 0 | 0 | 0 | 0 | 0 | 0 | 0 | 0 | 0
46 | 11805 | ECUADOR | PC-1363 |  | Calibración ISO/IEC 17025:2017 Acreditada | Calibración ISO/IEC 17025:2017 Acreditada | 4 | 0 | 0 | 0 | 1 | -- |  | INN-PC-05 por Comparación | Equipo | Magnitud | Presión |  |  |  | Digital POTOR/STATIC Test Set | -- |  | 0-0 | 0-0 | DFW Instruments | DPST-8000M | -- | 0 | 0 | -- | 0 | 0 | -- | 0 | 0 | Activo | 0 | 4450 | 0 | 0 | 0 | 4450 | 4450 | 0 | 4450
47 | 11806 | ECUADOR | MC-1364 |  | Calibración ISO/IEC 17025:2017 Acreditada | Calibración ISO/IEC 17025:2017 Acreditada | 4 | 0 | 0 | 0 | 1 | -- |  | INN-PC-13 Por Comparación. | Equipo | Magnitud | Masa |  |  |  | Balanza Digital (EQUIPO DE PESO Y BALANCE) | -- |  | 0-0 | 0-0 | GEC | GEOCD4-000006 | -- | 0 | 0 | -- | 0 | 0 | -- | 0 | 0 | Activo | 0 | 4450 | 0 | 0 | 0 | 4450 | 4450 | 0 | 4450
48 | 11790 | ECUADOR | DM-1347 |  | Calibración ISO/IEC 17025:2017 Acreditada | Calibración ISO/IEC 17025:2017 Acreditada | 4 | 0 | 0 | 0 | 1 | -- |  | INN-PC-06 por Comparación | Equipo | Magnitud | Dimensional |  |  |  | Micrómetro ext. int. ranuras y prof | -- |  | 0-0 | 0-0 | -- | -- | mm | 0 | 50 | -- | 0 | 0 | -- | 0 | 0 | Activo | 0 | 0 | 0 | 0 | 0 | 0 | 0 | 0 | 0
49 | 11416 | ECUADOR | CAAC-004 |  | Servicio de Calibración ISO/IEC 17025:2017 Acreditada | Servicio de Calibración ISO/IEC 17025:2017 Acreditada | 5 | 0 | 0 | 0 | 1 | -- |  | INN-PC-15 Por comparación | Equipo | Magnitud | Acústica |  |  |  | Calibrador Acústico / Lector (Calibración Acústica) | -- | (60 a 114) dB @1 kHz & (94, 114) dB @250 Hz | 0-0 | 0-0 | CIRRUS | doseBadge Reader | dB | 114 | 114 | -- | 0 | 0 | -- | 0 | 0 | Activo | 12 | 0 | 0 | 0 | 0 | 0 | 0 | 0 | 0
50 | 11543 | ECUADOR | CATM-001 |  | Servicio de Calibración ISO/IEC 17025:2017 Acreditada | Servicio de Calibración ISO/IEC 17025:2017 Acreditada | 5 | 0 | 0 | 0 | 1 | -- |  | INN-PC-02 Por Comparación | Equipo | Magnitud | Temperatura |  |  |  | Termómetro Digital de bolsillo | -- | [-25 a 1000] °C | 0-0 | 0-0 | Elcometer | 212 | -- | 0 | 0 | -- | 0 | 0 | -- | 0 | 0 | Activo | 12 | 0 | 0 | 0 | 0 | 0 | 0 | 0 | 0
51 | 11735 | ECUADOR | CADM-109 |  | Servicio de Calibración ISO/IEC 17025:2017 Acreditada | Servicio de Calibración ISO/IEC 17025:2017 Acreditada | 5 | 0 | 0 | 0 | 1 | -- |  | INN-PC-09 Por Comparación | Equipo | Magnitud | Dimensional |  |  |  | Estación Total / Total Station | -- |  | 0-0 | 0-0 | -- | -- | -- | 0 | 0 | -- | 0 | 0 | -- | 0 | 0 | Activo | 12 | 0 | 0 | 0 | 0 | 0 | 0 | 0 | 0
52 | 11623 | ECUADOR | CATM-071 |  | Servicio de Calibración ISO/IEC 17025:2017 Acreditada | Servicio de Calibración ISO/IEC 17025:2017 Acreditada | 5 | 0 | 0 | 0 | 1 | -- |  | INN-PC-02 Por comparación | Equipo | Magnitud | Temperatura |  |  |  | PT100 / RTD+Control / Lec (Res. 0.01 °C) [5pts] | -- | [-25 a 1000] °C | 0-0 | 0-0 | -- | -- | -- | 0 | 0 | -- | 0 | 0 | -- | 0 | 0 | Activo | 12 | 0 | 0 | 0 | 0 | 0 | 0 | 0 | 0
53 | 11624 | ECUADOR | CATM-072 |  | Servicio de Calibración ISO/IEC 17025:2017 Acreditada | Servicio de Calibración ISO/IEC 17025:2017 Acreditada | 5 | 0 | 0 | 0 | 1 | -- |  | INN-PC-02 Por comparación | Equipo | Magnitud | Temperatura |  |  |  | PT100 / RTD+Control / Lec (Res. 0.001 °C) [5pts] | -- | [-25 a 1000] °C | 0-0 | 0-0 | -- | -- | -- | 0 | 0 | -- | 0 | 0 | -- | 0 | 0 | Activo | 12 | 0 | 0 | 0 | 0 | 0 | 0 | 0 | 0
54 | 11625 | ECUADOR | CATM-073 |  | Servicio de Calibración ISO/IEC 17025:2017 Acreditada | Servicio de Calibración ISO/IEC 17025:2017 Acreditada | 5 | 0 | 0 | 0 | 1 | -- |  | INN-PC-29 Por comparación | Equipo | Magnitud | Temperatura |  |  |  | Refrigerador / Congelador / Ultracongelador [1 pto] (Caracterización) | -- | [-25 a 10] °C | 0-0 | 0-0 | -- | -- | -- | 0 | 0 | -- | 0 | 0 | -- | 0 | 0 | Activo | 12 | 0 | 0 | 0 | 0 | 0 | 0 | 0 | 0
55 | 11626 | ECUADOR | CATM-074 |  | Servicio de Calibración ISO/IEC 17025:2017 Acreditada | Servicio de Calibración ISO/IEC 17025:2017 Acreditada | 5 | 0 | 0 | 0 | 1 | -- |  | INN-PC-29 Por comparación | Equipo | Magnitud | Temperatura |  |  |  | Refrigerador / Congelador / Ultracongelador [2 pts] (Caracterización) | -- | [-25 a 10] °C | 0-0 | 0-0 | -- | -- | -- | 0 | 0 | -- | 0 | 0 | -- | 0 | 0 | Activo | 12 | 0 | 0 | 0 | 0 | 0 | 0 | 0 | 0
56 | 11808 | ECUADOR | MULTI-1366 |  | Servicio de Calibración ISO/IEC 17025:2017 No Acreditada | Servicio de Calibración ISO/IEC 17025:2017 No Acreditada | 5 | 0 | 0 | 0 | 0 | -- |  | Por Comparacion Directa | Equipo | Magnitud | Multiparámetros |  |  |  | Detector de Metales | -- |  | 0-0 | 0-0 | -- | -- | -- | 0 | 0 | -- | 0 | 0 | -- | 0 | 0 | Activo | 0 | 350 | 0 | 0 | 0 | 350 | 350 | 0 | 350
57 | 11809 | ECUADOR | MULTI-1367 |  | MANTENIMIENTO | MANTENIMIENTO | 0 | 0 | 0 | 0 | 0 | -- |  | -- | Equipo | Magnitud | Multiparámetros |  |  |  | Detector de Metales | -- |  | 0-0 | 0-0 | -- | -- | -- | 0 | 0 | -- | 0 | 0 | -- | 0 | 0 | Activo | 0 | 225 | 0 | 0 | 0 | 225 | 225 | 0 | 225
58 | 11811 | ECUADOR | DM-1369 |  | Servicio de Verificacion Tecnica con Trazabilidad | Servicio de Verificacion Tecnica con Trazabilidad | 5 | 0 | 0 | 0 | 0 | -- |  | -- | Equipo | Magnitud | Dimensional |  |  |  | Comparador de Reloj [hasta 50 mm / 2 in] | -- |  | 0-0 | 0-0 | -- | -- | -- | 0 | 0 | -- | 0 | 0 | -- | 0 | 0 | Activo | 0 | 0 | 0 | 0 | 0 | 0 | 0 | 0 | 0
59 | 11749 | ECUADOR | DM-1291 |  | Calibración ISO/IEC 17025:2017 Acreditada | Calibración ISO/IEC 17025:2017 Acreditada | 4 | 0 | 0 | 0 | 1 | -- |  | -- | Equipo | Magnitud | Dimensional |  |  |  | MEDIDOR DE ESPESORES DE RECUBRIMIENTO DIGITAL | -- |  | 0-0 | 0-0 | SNDWAY INDONECIA | SW-6310A | µm | 0 | 0 | -- | 0 | 0 | -- | 0 | 0 | Activo | 0 | 0 | 0 | 0 | 0 | 0 | 0 | 0 | 0
60 | 11812 | ECUADOR | DM-1370 |  | Calibración ISO/IEC 17025:2017 Acreditada | Calibración ISO/IEC 17025:2017 Acreditada | 4 | 0 | 0 | 0 | 1 | -- |  | -- | Equipo | Magnitud | Dimensional |  |  |  | Medidor de Espesores de Recubrimiento Digital | -- |  | 0-0 | 0-0 | DEFELSKO | POSITECTOR 200 | µm | 13 | 1000 | -- | 0 | 0 | -- | 0 | 0 | Activo | 0 | 0 | 0 | 0 | 0 | 0 | 0 | 0 | 0
61 | 11813 | ECUADOR | PC-1371 |  | Calibración ISO/IEC 17025:2017 Acreditada | Calibración ISO/IEC 17025:2017 Acreditada | 4 | 0 | 0 | 0 | 1 | -- |  | -- | Equipo | Magnitud | Presión |  |  |  | Manómetro digital | -- |  | 0-0 | 0-0 | Crystal | XP2i | psi | 0 | 5000 | -- | 0 | 0 | -- | 0 | 0 | Activo | 0 | 0 | 0 | 0 | 0 | 0 | 0 | 0 | 0
62 | 11789 | ECUADOR | DM-1346 |  | Calibración ISO/IEC 17025:2017 Acreditada | Calibración ISO/IEC 17025:2017 Acreditada | 4 | 0 | 0 | 0 | 1 | -- |  | -- | Equipo | Magnitud | Dimensional |  |  |  | Medidor de Espesores Ultrasónico | -- |  | 0-0 | 0-0 | DEFELSKO | Positector UTG | mm | 0 | 50 | -- | 0 | 0 | -- | 0 | 0 | Activo | 0 | 0 | 0 | 0 | 0 | 0 | 0 | 0 | 0
63 | 11814 | ECUADOR | EC-1372 |  | Verificación Técnica | Verificación Técnica | 4 | 0 | 0 | 0 | 2 | -- |  | -- | Equipo | Magnitud | Eléctricas |  |  |  | Multimetro | -- |  | 0-0 | 0-0 | FLUKE | 289 TRUE RMS | -- | 0 | 0 | -- | 0 | 0 | -- | 0 | 0 | Activo | 0 | 0 | 0 | 0 | 0 | 0 | 0 | 0 | 0
64 | 11816 | ECUADOR | DM-1374 |  | Servicio de Verificacion Tecnica con Trazabilidad | Servicio de Verificacion Tecnica con Trazabilidad | 5 | 0 | 0 | 0 | 0 | -- |  | -- | Equipo | Magnitud | Dimensional |  |  |  | Profundímetro / Pit Gauge | -- |  | 0-0 | 0-0 | -- | -- | -- | 0 | 0 | -- | 0 | 0 | -- | 0 | 0 | Activo | 0 | 0 | 0 | 0 | 0 | 0 | 0 | 0 | 0
65 | 11817 | ECUADOR | DM-1375 |  | Servicio de Verificacion Tecnica con Trazabilidad | Servicio de Verificacion Tecnica con Trazabilidad | 5 | 0 | 0 | 0 | 0 | -- |  | INN-PC-32 Por Comparación | Equipo | Magnitud | Dimensional |  |  |  | Nivel de Longitud/Cuadrangular | -- |  | 0-0 | 0-0 | -- | -- | mm | 10 | 50 | -- | 0 | 0 | -- | 0 | 0 | Activo | 0 | 0 | 0 | 0 | 0 | 0 | 0 | 0 | 0
66 | 11818 | ECUADOR | DM-1376 |  | Servicio de Verificacion Tecnica con Trazabilidad | Servicio de Verificacion Tecnica con Trazabilidad | 5 | 0 | 0 | 0 | 0 | -- |  | -- | Equipo | Magnitud | Dimensional |  |  |  | Estación Total / Total Station | -- |  | 0-0 | 0-0 | -- | -- | -- | 0 | 0 | -- | 0 | 0 | -- | 0 | 0 | Activo | 0 | 0 | 0 | 0 | 0 | 0 | 0 | 0 | 0
67 | 11819 | ECUADOR | FLC-1377 |  | Calibración ISO/IEC 17025:2017 Acreditada | Calibración ISO/IEC 17025:2017 Acreditada | 4 | 0 | 0 | 0 | 1 | -- |  | INN-PC-35 Por Comparación | Equipo | Magnitud | Flujo |  |  |  | Caudalímetro/Medidor de Flujo | -- |  | 0-0 | 0-0 | -- | -- | gpm | 0 | 0 | -- | 0 | 0 | -- | 0 | 0 | Activo | 0 | 0 | 0 | 0 | 0 | 0 | 0 | 0 | 0
68 | 11815 | ECUADOR | EC-1373 |  | Verificación Técnica | Verificación Técnica | 4 | 0 | 0 | 0 | 2 | -- |  | -- | Equipo | Magnitud | Eléctricas |  |  |  | Multímetro | -- |  | 0-0 | 0-0 | FLUKE | 179 | -- | 0 | 0 | -- | 0 | 0 | -- | 0 | 0 | Activo | 0 | 0 | 0 | 0 | 0 | 0 | 0 | 0 | 0
69 | 11820 | ECUADOR | MC-1378 |  | Servicio de Calibración ISO/IEC 17025:2017 No Acreditada | Servicio de Calibración ISO/IEC 17025:2017 No Acreditada | 5 | 0 | 0 | 0 | 0 | -- |  | INN-PC-14 (Método ABBA) | Equipo | Magnitud | Masa |  |  |  | Pesa [1 mg a 1 kg] (Clase F1 y F2) | -- |  | 0-0 | 0-0 | -- | -- | -- | 0 | 0 | -- | 0 | 0 | -- | 0 | 0 | Activo | 0 | 0 | 0 | 0 | 0 | 0 | 0 | 0 | 0
70 | 11546 | ECUADOR | CATM-004 |  | Servicio de Calibración ISO/IEC 17025:2017 Acreditada | Servicio de Calibración ISO/IEC 17025:2017 Acreditada | 5 | 0 | 0 | 0 | 1 | -- |  | INN-PC-29 Por comparación | Equipo | Magnitud | Temperatura |  |  |  | Autoclave [2 pts] (Caracterización) | -- | [-25 a 1050] °C | 0-0 | 0-0 | -- | -- | -- | 0 | 0 | -- | 0 | 0 | -- | 0 | 0 | Activo | 12 | 0 | 0 | 0 | 0 | 0 | 0 | 0 | 0
71 | 11824 | ECUADOR | QC-1382 |  | Servicio de Calibración ISO/IEC 17025:2017 Acreditada | Servicio de Calibración ISO/IEC 17025:2017 Acreditada | 5 | 0 | 0 | 0 | 1 | -- |  | -- | Equipo | Magnitud | Química |  |  |  | Medidor de conductividad | -- |  | 0-0 | 0-0 | -- | -- | -- | 0 | 0 | -- | 0 | 0 | -- | 0 | 0 | Activo | 0 | 0 | 0 | 0 | 0 | 0 | 0 | 0 | 0
72 | 11825 | ECUADOR | HC-1383 |  | Calibración ISO/IEC 17025:2017 Acreditada | Calibración ISO/IEC 17025:2017 Acreditada | 4 | 0 | 0 | 0 | 1 | -- |  | -- | Equipo | Magnitud | Humedad |  |  |  | Termohigrometro (datalogger) | -- |  | 0-0 | 0-0 | DEFELSKO | Positector DPM | °C | -20 | 80 | -- | 0 | 0 | -- | 0 | 0 | Activo | 0 | 0 | 0 | 0 | 0 | 0 | 0 | 0 | 0
73 | 11826 | ECUADOR | QC-1384 |  | Calibración ISO/IEC 17025:2017 Acreditada | Calibración ISO/IEC 17025:2017 Acreditada | 4 | 0 | 0 | 0 | 1 | -- |  | NO APLICA | Equipo | Magnitud | Química |  |  |  | Turbidímetro | -- |  | 0-0 | 0-0 | -- | -- | -- | 0 | 0 | -- | 0 | 0 | -- | 0 | 0 | Activo | 0 | 0 | 0 | 0 | 0 | 0 | 0 | 0 | 0
74 | 11827 | ECUADOR | TC-1385 |  | Servicio de Calibración ISO/IEC 17025:2017 Acreditada | Servicio de Calibración ISO/IEC 17025:2017 Acreditada | 5 | 0 | 0 | 0 | 1 | -- |  | -- | Equipo | Magnitud | Temperatura |  |  |  | Baño Líquido / Termostático de Calibración [1 pts] | -- |  | 0-0 | 0-0 | -- | -- | -- | 0 | 0 | -- | 0 | 0 | -- | 0 | 0 | Activo | 0 | 0 | 0 | 0 | 0 | 0 | 0 | 0 | 0
75 | 11828 | ECUADOR | EC-1386 |  | Servicio de Calibración ISO/IEC 17025:2017 No Acreditada | Servicio de Calibración ISO/IEC 17025:2017 No Acreditada | 5 | 0 | 0 | 0 | 0 | -- |  | INN-PC-16 Por comparación | Equipo | Magnitud | Eléctricas |  |  |  | Reflectómetro (Cable Fault Locator) | -- |  | 0-0 | 0-0 | -- | -- | -- | 0 | 0 | -- | 0 | 0 | -- | 0 | 0 | Activo | 0 | 0 | 0 | 0 | 0 | 0 | 0 | 0 | 0
76 | 11150 | ECUADOR | CNLX-002 |  | Calibración ISO/IEC 17025:2017 Acreditada | Calibración ISO/IEC 17025:2017 Acreditada | 4 | 0 | 0 | 0 | 1 | -- |  | INN-PC-34 por comparación | Equipo | Magnitud | Fotometría |  |  |  | Luxómetro | -- |  | 0-0 | 0-0 | -- | -- | lux | 0 | 0 | -- | 0 | 0 | -- | 0 | 0 | Activo | 0 | 0 | 0 | 0 | 0 | 0 | 0 | 0 | 0
77 | 11829 | ECUADOR | QC-1387 |  | Calibración ISO/IEC 17025:2017 Acreditada | Calibración ISO/IEC 17025:2017 Acreditada | 4 | 0 | 0 | 0 | 1 | -- |  | NO APLICA | Equipo | Magnitud | Química |  |  |  | Refractómetro (0% Brix) | -- |  | 0-0 | 0-0 | -- | -- | -- | 0 | 0 | -- | 0 | 0 | -- | 0 | 0 | Activo | 0 | 0 | 0 | 0 | 0 | 0 | 0 | 0 | 0
78 | 11831 | ECUADOR | DM-1389 |  | Servicio de Calibración ISO/IEC 17025:2017 Acreditada | Servicio de Calibración ISO/IEC 17025:2017 Acreditada | 5 | 0 | 0 | 0 | 1 | -- |  | -- | Equipo | Magnitud | Dimensional |  |  |  | Medidor de Espesores de Recubrimiento Digital | -- |  | 0-0 | 0-0 | DEFELSKO | POSITECTOR 6000 FS | µm | 0 | 1500 | -- | 0 | 0 | -- | 0 | 0 | Activo | 0 | 0 | 0 | 0 | 0 | 0 | 0 | 0 | 0
79 | 11834 | ECUADOR | FYTC-1392 |  | MANTENIMIENTO | MANTENIMIENTO | 0 | 0 | 0 | 0 | 0 | -- |  | -- | Equipo | Magnitud | Frecuencia y Tiempo |  |  |  | Agitador Girador de Tubo | -- |  | 0-0 | 0-0 | -- | -- | -- | 0 | 0 | -- | 0 | 0 | -- | 0 | 0 | Activo | 0 | 0 | 0 | 0 | 0 | 0 | 0 | 0 | 0
80 | 11837 | ECUADOR | DM-1395 |  | Calibración ISO/IEC 17025:2017 Acreditada | Calibración ISO/IEC 17025:2017 Acreditada | 4 | 0 | 0 | 0 | 1 | -- |  | -- | Equipo | Magnitud | Dimensional |  |  |  | MEDIDOR ULTRASONICO | -- |  | 0-0 | 0-0 | DEFELSKO | Positector UTG | mm | 100 | 125 | -- | 0 | 0 | -- | 0 | 0 | Activo | 0 | 0 | 0 | 0 | 0 | 0 | 0 | 0 | 0
81 | 11838 | ECUADOR | PC-1397 |  | Calibración ISO/IEC 17025:2017 Acreditada | Calibración ISO/IEC 17025:2017 Acreditada | 4 | 0 | 0 | 0 | 1 | -- |  | -- | Equipo | Magnitud | Presión |  |  |  | PROBADOR DE ADHESION | -- |  | 0-0 | 0-0 | Pain Test Equipment | N/A | psi | 0 | 3500 | -- | 0 | 0 | -- | 0 | 0 | Activo | 0 | 0 | 0 | 0 | 0 | 0 | 0 | 0 | 0
82 | 11839 | ECUADOR | QC-1398 |  | Servicio de Calibración ISO/IEC 17025:2017 Acreditada | Servicio de Calibración ISO/IEC 17025:2017 Acreditada | 5 | 0 | 0 | 0 | 1 | -- |  | NO APLICA | Equipo | Magnitud | Química |  |  |  | Detector de Gases Portátil | -- |  | 0-0 | 0-0 | -- | -- | -- | 0 | 0 | -- | 0 | 0 | -- | 0 | 0 | Activo | 0 | 0 | 0 | 0 | 0 | 0 | 0 | 0 | 0
83 | 11832 | ECUADOR | HC-1390 |  | Servicio de Calibración ISO/IEC 17025:2017 Acreditada | Servicio de Calibración ISO/IEC 17025:2017 Acreditada | 5 | 0 | 0 | 0 | 1 | -- |  | -- | Equipo | Magnitud | Humedad |  |  |  | Termohigrómetro | -- |  | 0-0 | 0-0 | DEFELSKO | Positector DPM | °C | -20 | 80 | -- | 0 | 0 | -- | 0 | 0 | Activo | 0 | 0 | 0 | 0 | 0 | 0 | 0 | 0 | 0
84 | 11663 | ECUADOR | CAVE-298 |  | Servicio de Calibración ISO/IEC 17025:2017 Acreditada | Servicio de Calibración ISO/IEC 17025:2017 Acreditada | 5 | 0 | 0 | 0 | 1 | -- |  | INN-PC-16 Por comparación | Equipo | Magnitud | Eléctricas |  |  |  | Lector/Datalogger de Termocuplas [4 canales] (por Simulación) | -- | [-100.04 a 799.27] °C | 0-0 | 0-0 | -- | -- | -- | 0 | 0 | -- | 0 | 0 | -- | 0 | 0 | Activo | 12 | 0 | 0 | 0 | 0 | 0 | 0 | 0 | 0
85 | 11664 | ECUADOR | CAVE-299 |  | Servicio de Calibración ISO/IEC 17025:2017 Acreditada | Servicio de Calibración ISO/IEC 17025:2017 Acreditada | 8 | 0 | 0 | 0 | 1 | -- |  | INN-PC-16 Por comparación | Equipo | Magnitud | Eléctricas |  |  |  | Lector/Datalogger de Termocuplas [6 canales] (por Simulación) | -- | [-100.04 a 799.27] °C | 0-0 | 0-0 | -- | -- | -- | 0 | 0 | -- | 0 | 0 | -- | 0 | 0 | Activo | 12 | 0 | 0 | 0 | 0 | 0 | 0 | 0 | 0
86 | 11665 | ECUADOR | CAVE-300 |  | Servicio de Calibración ISO/IEC 17025:2017 Acreditada | Servicio de Calibración ISO/IEC 17025:2017 Acreditada | 8 | 0 | 0 | 0 | 1 | -- |  | INN-PC-16 Por comparación | Equipo | Magnitud | Eléctricas |  |  |  | Lector/Datalogger de Termocuplas [8 canales] (por Simulación) | -- | [-100.04 a 799.27] °C | 0-0 | 0-0 | -- | -- | -- | 0 | 0 | -- | 0 | 0 | -- | 0 | 0 | Activo | 12 | 0 | 0 | 0 | 0 | 0 | 0 | 0 | 0
87 | 11034 | ECUADOR | CAVE-180 |  | Servicio de Calibración ISO/IEC 17025:2017 Acreditada | Servicio de Calibración ISO/IEC 17025:2017 Acreditada | 5 | 0 | 0 | 0 | 1 | -- |  | INN-PC-08 Por comparación | Equipo | Magnitud | Eléctricas |  |  |  | Multímetro | -- |  | 0-0 | 0-0 | FLUKE | 289 | -- | 0 | 0 | -- | 0 | 0 | -- | 0 | 0 | Activo | 12 | 0 | 0 | 0 | 0 | 0 | 0 | 0 | 0
88 | 11666 | ECUADOR | CAVE-301 |  | Servicio de Calibración ISO/IEC 17025:2017 Acreditada | Servicio de Calibración ISO/IEC 17025:2017 Acreditada | 5 | 0 | 0 | 0 | 1 | -- |  | INN-PC-08 Por comparación | Equipo | Magnitud | Eléctricas |  |  |  | Osciloscopio Portátil | -- |  | 0-0 | 0-0 | FLUKE | 125 | -- | 0 | 0 | -- | 0 | 0 | -- | 0 | 0 | Activo | 12 | 0 | 0 | 0 | 0 | 0 | 0 | 0 | 0
89 | 11461 | ECUADOR | CADM-107 |  | Servicio de Calibración ISO/IEC 17025:2017 Acreditada | Servicio de Calibración ISO/IEC 17025:2017 Acreditada | 2 | 0 | 0 | 0 | 1 | -- |  | INN-PC-09 Por Comparación | Equipo | Magnitud | Dimensional |  |  |  | (CPP-EYE) Medidor Analógico de Perfil | -- | (1 a 500) mm / (0.0625 a 12) in | 0-0 | 0-0 | Elcometer | 124 | -- | 0 | 0 | -- | 0 | 0 | -- | 0 | 0 | Activo | 12 | 0 | 0 | 0 | 0 | 0 | 0 | 0 | 0
90 | 11746 | ECUADOR | QC-1288 |  | Servicio de Calibración ISO/IEC 17025:2017 Acreditada | Servicio de Calibración ISO/IEC 17025:2017 Acreditada | 5 | 0 | 0 | 0 | 1 | -- |  | INN-PC-37 Por comparación. | Equipo | Magnitud | Química | Detector de gases (Avianca) |  |  | Detector de Gases | -- |  | 0-0 | 0-0 | -- | -- | -- | 0 | 0 | -- | 0 | 0 | -- | 0 | 0 | Activo | 0 | 0 | 0 | 0 | 0 | 0 | 0 | 0 | 0
91 | 11549 | ECUADOR | CATM-007 |  | Servicio de Calibración ISO/IEC 17025:2017 Acreditada | Servicio de Calibración ISO/IEC 17025:2017 Acreditada | 5 | 0 | 0 | 0 | 1 | -- |  | INN-PC-02 Por comparación | Equipo | Magnitud | Temperatura |  |  |  | Autoclave [2 pts] (Sólo sensor) | -- | [-25 a 1050] °C | 0-0 | 0-0 | -- | -- | -- | 0 | 0 | -- | 0 | 0 | -- | 0 | 0 | Activo | 12 | 0 | 0 | 0 | 0 | 0 | 0 | 0 | 0
92 | 11550 | ECUADOR | CATM-008 |  | Servicio de Calibración ISO/IEC 17025:2017 Acreditada | Servicio de Calibración ISO/IEC 17025:2017 Acreditada | 5 | 0 | 0 | 0 | 1 | -- |  | INN-PC-02 Por comparación | Equipo | Magnitud | Temperatura |  |  |  | Autoclave [3 pts] (Sólo sensor) | -- | [-25 a 1050] °C | 0-0 | 0-0 | -- | -- | -- | 0 | 0 | -- | 0 | 0 | -- | 0 | 0 | Activo | 12 | 0 | 0 | 0 | 0 | 0 | 0 | 0 | 0
93 | 11551 | ECUADOR | CATM-009 |  | Servicio de Calibración ISO/IEC 17025:2017 Acreditada | Servicio de Calibración ISO/IEC 17025:2017 Acreditada | 5 | 0 | 0 | 0 | 1 | -- |  | INN-PC-29 Por comparación | Equipo | Magnitud | Temperatura |  |  |  | Baño Líquido / Termostático de Calibración [1 pts] (Caracterización) | -- | [-25 a 250] °C | 0-0 | 0-0 | -- | -- | -- | 0 | 0 | -- | 0 | 0 | -- | 0 | 0 | Activo | 12 | 0 | 0 | 0 | 0 | 0 | 0 | 0 | 0
94 | 11552 | ECUADOR | CATM-010 |  | Servicio de Calibración ISO/IEC 17025:2017 Acreditada | Servicio de Calibración ISO/IEC 17025:2017 Acreditada | 5 | 0 | 0 | 0 | 1 | -- |  | INN-PC-29 Por comparación | Equipo | Magnitud | Temperatura |  |  |  | Baño Líquido / Termostático de Calibración [2 pts] (Caracterización) | -- | [-25 a 250] °C | 0-0 | 0-0 | -- | -- | -- | 0 | 0 | -- | 0 | 0 | -- | 0 | 0 | Activo | 12 | 0 | 0 | 0 | 0 | 0 | 0 | 0 | 0
95 | 11553 | ECUADOR | CATM-011 |  | Servicio de Calibración ISO/IEC 17025:2017 Acreditada | Servicio de Calibración ISO/IEC 17025:2017 Acreditada | 5 | 0 | 0 | 0 | 1 | -- |  | INN-PC-29 Por comparación | Equipo | Magnitud | Temperatura |  |  |  | Baño Líquido / Termostático de Calibración [3 pts] (Caracterización) | -- | [-25 a 250] °C | 0-0 | 0-0 | -- | -- | -- | 0 | 0 | -- | 0 | 0 | -- | 0 | 0 | Activo | 12 | 0 | 0 | 0 | 0 | 0 | 0 | 0 | 0
96 | 11554 | ECUADOR | CATM-012 |  | Servicio de Calibración ISO/IEC 17025:2017 Acreditada | Servicio de Calibración ISO/IEC 17025:2017 Acreditada | 5 | 0 | 0 | 0 | 1 | -- |  | INN-PC-29 Por comparación | Equipo | Magnitud | Temperatura |  |  |  | Baño Líquido / Termostático de Calibración [4 pts] (Caracterización) | -- | [-25 a 250] °C | 0-0 | 0-0 | -- | -- | -- | 0 | 0 | -- | 0 | 0 | -- | 0 | 0 | Activo | 12 | 0 | 0 | 0 | 0 | 0 | 0 | 0 | 0
97 | 11555 | ECUADOR | CATM-013 |  | Servicio de Calibración ISO/IEC 17025:2017 Acreditada | Servicio de Calibración ISO/IEC 17025:2017 Acreditada | 5 | 0 | 0 | 0 | 1 | -- |  | INN-PC-29 Por comparación | Equipo | Magnitud | Temperatura |  |  |  | Baño Líquido / Termostático de Calibración [5 pts] (Caracterización) | -- | [-25 a 250] °C | 0-0 | 0-0 | -- | -- | -- | 0 | 0 | -- | 0 | 0 | -- | 0 | 0 | Activo | 12 | 0 | 0 | 0 | 0 | 0 | 0 | 0 | 0
98 | 11556 | ECUADOR | CATM-014 |  | Servicio de Calibración ISO/IEC 17025:2017 Acreditada | Servicio de Calibración ISO/IEC 17025:2017 Acreditada | 5 | 0 | 0 | 0 | 1 | -- |  | INN-PC-29 Por comparación | Equipo | Magnitud | Temperatura |  |  |  | Baño Líquido / Termostático de Calibración [6 pts] (Caracterización) | -- | [-25 a 250] °C | 0-0 | 0-0 | -- | -- | -- | 0 | 0 | -- | 0 | 0 | -- | 0 | 0 | Activo | 12 | 0 | 0 | 0 | 0 | 0 | 0 | 0 | 0
99 | 11557 | ECUADOR | CATM-015 |  | Servicio de Calibración ISO/IEC 17025:2017 Acreditada | Servicio de Calibración ISO/IEC 17025:2017 Acreditada | 5 | 0 | 0 | 0 | 1 | -- |  | INN-PC-02 Por comparación | Equipo | Magnitud | Temperatura |  |  |  | Baño Líquido / Termostático de Calibración [1 pts] (Sólo sensor) | -- | [-25 a 250] °C | 0-0 | 0-0 | -- | -- | -- | 0 | 0 | -- | 0 | 0 | -- | 0 | 0 | Activo | 12 | 0 | 0 | 0 | 0 | 0 | 0 | 0 | 0
100 | 11558 | ECUADOR | CATM-016 |  | Servicio de Calibración ISO/IEC 17025:2017 Acreditada | Servicio de Calibración ISO/IEC 17025:2017 Acreditada | 5 | 0 | 0 | 0 | 1 | -- |  | INN-PC-02 Por comparación | Equipo | Magnitud | Temperatura |  |  |  | Baño Líquido / Termostático de Calibración [2 pts] (Sólo sensor) | -- | [-25 a 250] °C | 0-0 | 0-0 | -- | -- | -- | 0 | 0 | -- | 0 | 0 | -- | 0 | 0 | Activo | 12 | 0 | 0 | 0 | 0 | 0 | 0 | 0 | 0
101 | 11559 | ECUADOR | CATM-017 |  | Servicio de Calibración ISO/IEC 17025:2017 Acreditada | Servicio de Calibración ISO/IEC 17025:2017 Acreditada | 5 | 0 | 0 | 0 | 1 | -- |  | INN-PC-02 Por comparación | Equipo | Magnitud | Temperatura |  |  |  | Baño Líquido / Termostático de Calibración [3 pts] (Sólo sensor) | -- | [-25 a 250] °C | 0-0 | 0-0 | -- | -- | -- | 0 | 0 | -- | 0 | 0 | -- | 0 | 0 | Activo | 12 | 0 | 0 | 0 | 0 | 0 | 0 | 0 | 0
102 | 11560 | ECUADOR | CATM-018 |  | Servicio de Calibración ISO/IEC 17025:2017 Acreditada | Servicio de Calibración ISO/IEC 17025:2017 Acreditada | 5 | 0 | 0 | 0 | 1 | -- |  | INN-PC-02 Por comparación | Equipo | Magnitud | Temperatura |  |  |  | Baño Líquido / Termostático de Calibración [4 pts] (Sólo sensor) | -- | [-25 a 250] °C | 0-0 | 0-0 | -- | -- | -- | 0 | 0 | -- | 0 | 0 | -- | 0 | 0 | Activo | 12 | 0 | 0 | 0 | 0 | 0 | 0 | 0 | 0
103 | 11561 | ECUADOR | CATM-019 |  | Servicio de Calibración ISO/IEC 17025:2017 Acreditada | Servicio de Calibración ISO/IEC 17025:2017 Acreditada | 5 | 0 | 0 | 0 | 1 | -- |  | INN-PC-02 Por comparación | Equipo | Magnitud | Temperatura |  |  |  | Baño Líquido / Termostático de Calibración [5 pts] (Sólo sensor) | -- | [-25 a 250] °C | 0-0 | 0-0 | -- | -- | -- | 0 | 0 | -- | 0 | 0 | -- | 0 | 0 | Activo | 12 | 0 | 0 | 0 | 0 | 0 | 0 | 0 | 0
104 | 11563 | ECUADOR | CATM-021 |  | Servicio de Calibración ISO/IEC 17025:2017 Acreditada | Servicio de Calibración ISO/IEC 17025:2017 Acreditada | 5 | 0 | 0 | 0 | 1 | -- |  | INN-PC-29 Por comparación | Equipo | Magnitud | Temperatura |  |  |  | Baño María / Termostático [1 pts] (Caracterización) | -- | [-25 a 100] °C | 0-0 | 0-0 | -- | -- | -- | 0 | 0 | -- | 0 | 0 | -- | 0 | 0 | Activo | 12 | 0 | 0 | 0 | 0 | 0 | 0 | 0 | 0
105 | 11648 | ECUADOR | CATM-096 |  | Servicio de Calibración ISO/IEC 17025:2017 Acreditada | Servicio de Calibración ISO/IEC 17025:2017 Acreditada | 5 | 0 | 0 | 0 | 1 | -- |  | INN-PC-05 Por comparación | Equipo | Magnitud | Temperatura |  |  |  | Transductor / Transmisor de Temperatura [2 pts] | -- | [-25 a 660] °C | 0-0 | 0-0 | -- | -- | -- | 0 | 0 | -- | 0 | 0 | -- | 0 | 0 | Activo | 12 | 0 | 0 | 0 | 0 | 0 | 0 | 0 | 0
106 | 11564 | ECUADOR | CATM-022 |  | Servicio de Calibración ISO/IEC 17025:2017 Acreditada | Servicio de Calibración ISO/IEC 17025:2017 Acreditada | 5 | 0 | 0 | 0 | 1 | -- |  | INN-PC-29 Por comparación | Equipo | Magnitud | Temperatura |  |  |  | Baño María / Termostático [2 pts] (Caracterización) | -- | [-25 a 100] °C | 0-0 | 0-0 | -- | -- | -- | 0 | 0 | -- | 0 | 0 | -- | 0 | 0 | Activo | 12 | 0 | 0 | 0 | 0 | 0 | 0 | 0 | 0
107 | 11565 | ECUADOR | CATM-023 |  | Servicio de Calibración ISO/IEC 17025:2017 Acreditada | Servicio de Calibración ISO/IEC 17025:2017 Acreditada | 5 | 0 | 0 | 0 | 1 | -- |  | INN-PC-29 Por comparación | Equipo | Magnitud | Temperatura |  |  |  | Baño María / Termostático [3 pts] (Caracterización) | -- | [-25 a 100] °C | 0-0 | 0-0 | -- | -- | -- | 0 | 0 | -- | 0 | 0 | -- | 0 | 0 | Activo | 12 | 0 | 0 | 0 | 0 | 0 | 0 | 0 | 0
108 | 11566 | ECUADOR | CATM-024 |  | Servicio de Calibración ISO/IEC 17025:2017 Acreditada | Servicio de Calibración ISO/IEC 17025:2017 Acreditada | 5 | 0 | 0 | 0 | 1 | -- |  | INN-PC-29 Por comparación | Equipo | Magnitud | Temperatura |  |  |  | Baño María / Termostático [4 pts] (Caracterización) | -- | [-25 a 100] °C | 0-0 | 0-0 | -- | -- | -- | 0 | 0 | -- | 0 | 0 | -- | 0 | 0 | Activo | 12 | 0 | 0 | 0 | 0 | 0 | 0 | 0 | 0
109 | 11567 | ECUADOR | CATM-025 |  | Servicio de Calibración ISO/IEC 17025:2017 Acreditada | Servicio de Calibración ISO/IEC 17025:2017 Acreditada | 5 | 0 | 0 | 0 | 1 | -- |  | INN-PC-29 Por comparación | Equipo | Magnitud | Temperatura |  |  |  | Baño María / Termostático [5 pts] (Caracterización) | -- | [-25 a 100] °C | 0-0 | 0-0 | -- | -- | -- | 0 | 0 | -- | 0 | 0 | -- | 0 | 0 | Activo | 12 | 0 | 0 | 0 | 0 | 0 | 0 | 0 | 0
110 | 11568 | ECUADOR | CATM-026 |  | Servicio de Calibración ISO/IEC 17025:2017 Acreditada | Servicio de Calibración ISO/IEC 17025:2017 Acreditada | 5 | 0 | 0 | 0 | 1 | -- |  | INN-PC-29 Por comparación | Equipo | Magnitud | Temperatura |  |  |  | Baño María / Termostático [6 pts] (Caracterización) | -- | [-25 a 100] °C | 0-0 | 0-0 | -- | -- | -- | 0 | 0 | -- | 0 | 0 | -- | 0 | 0 | Activo | 12 | 0 | 0 | 0 | 0 | 0 | 0 | 0 | 0
111 | 11569 | ECUADOR | CATM-027 |  | Servicio de Calibración ISO/IEC 17025:2017 Acreditada | Servicio de Calibración ISO/IEC 17025:2017 Acreditada | 5 | 0 | 0 | 0 | 1 | -- |  | INN-PC-02 Por comparación | Equipo | Magnitud | Temperatura |  |  |  | Baño María / Termostático [1 pts] (Sólo sensor) | -- | [-25 a 100] °C | 0-0 | 0-0 | -- | -- | -- | 0 | 0 | -- | 0 | 0 | -- | 0 | 0 | Activo | 12 | 0 | 0 | 0 | 0 | 0 | 0 | 0 | 0
112 | 11570 | ECUADOR | CATM-028 |  | Servicio de Calibración ISO/IEC 17025:2017 Acreditada | Servicio de Calibración ISO/IEC 17025:2017 Acreditada | 5 | 0 | 0 | 0 | 1 | -- |  | INN-PC-02 Por comparación | Equipo | Magnitud | Temperatura |  |  |  | Baño María / Termostático [2 pts] (Sólo sensor) | -- | [-25 a 100] °C | 0-0 | 0-0 | -- | -- | -- | 0 | 0 | -- | 0 | 0 | -- | 0 | 0 | Activo | 12 | 0 | 0 | 0 | 0 | 0 | 0 | 0 | 0
113 | 11571 | ECUADOR | CATM-029 |  | Servicio de Calibración ISO/IEC 17025:2017 Acreditada | Servicio de Calibración ISO/IEC 17025:2017 Acreditada | 5 | 0 | 0 | 0 | 1 | -- |  | INN-PC-02 Por comparación | Equipo | Magnitud | Temperatura |  |  |  | Baño María / Termostático [3 pts] (Sólo sensor) | -- | [-25 a 100] °C | 0-0 | 0-0 | -- | -- | -- | 0 | 0 | -- | 0 | 0 | -- | 0 | 0 | Activo | 12 | 0 | 0 | 0 | 0 | 0 | 0 | 0 | 0
114 | 11572 | ECUADOR | CATM-030 |  | Servicio de Calibración ISO/IEC 17025:2017 Acreditada | Servicio de Calibración ISO/IEC 17025:2017 Acreditada | 5 | 0 | 0 | 0 | 1 | -- |  | INN-PC-02 Por comparación | Equipo | Magnitud | Temperatura |  |  |  | Baño María / Termostático [4 pts] (Sólo sensor) | -- | [-25 a 100] °C | 0-0 | 0-0 | -- | -- | -- | 0 | 0 | -- | 0 | 0 | -- | 0 | 0 | Activo | 12 | 0 | 0 | 0 | 0 | 0 | 0 | 0 | 0
115 | 11573 | ECUADOR | CATM-031 |  | Servicio de Calibración ISO/IEC 17025:2017 Acreditada | Servicio de Calibración ISO/IEC 17025:2017 Acreditada | 5 | 0 | 0 | 0 | 1 | -- |  | INN-PC-02 Por comparación | Equipo | Magnitud | Temperatura |  |  |  | Baño María / Termostático [5 pts] (Sólo sensor) | -- | [-25 a 100] °C | 0-0 | 0-0 | -- | -- | -- | 0 | 0 | -- | 0 | 0 | -- | 0 | 0 | Activo | 12 | 0 | 0 | 0 | 0 | 0 | 0 | 0 | 0
116 | 11574 | ECUADOR | CATM-032 |  | Servicio de Calibración ISO/IEC 17025:2017 Acreditada | Servicio de Calibración ISO/IEC 17025:2017 Acreditada | 5 | 0 | 0 | 0 | 1 | -- |  | INN-PC-02 Por comparación | Equipo | Magnitud | Temperatura |  |  |  | Baño María / Termostático [6 pts] (Sólo sensor) | -- | [-25 a 100] °C | 0-0 | 0-0 | -- | -- | -- | 0 | 0 | -- | 0 | 0 | -- | 0 | 0 | Activo | 12 | 0 | 0 | 0 | 0 | 0 | 0 | 0 | 0
117 | 11575 | ECUADOR | CNTM-001 |  | Servicio de Caracterización ISO/IEC 17025:2017 No Acreditada | Servicio de Caracterización ISO/IEC 17025:2017 No Acreditada | 10 | 0 | 0 | 0 | 0 | -- |  | NO APLICA | Equipo | Magnitud | Temperatura |  |  |  | Cámara Climática / Cuarto Frío [<50 m3] | -- | [-25 a 60] °C | 0-0 | 0-0 | -- | -- | -- | 0 | 0 | -- | 0 | 0 | -- | 0 | 0 | Activo | 12 | 0 | 0 | 0 | 0 | 0 | 0 | 0 | 0
118 | 11576 | ECUADOR | CNTM-002 |  | Servicio de Caracterización ISO/IEC 17025:2017 No Acreditada | Servicio de Caracterización ISO/IEC 17025:2017 No Acreditada | 10 | 0 | 0 | 0 | 0 | -- |  | NO APLICA | Equipo | Magnitud | Temperatura |  |  |  | Cámara Climática / Cuarto Frío [100 a 200] m3 | -- | [-25 a 60] °C | 0-0 | 0-0 | -- | -- | -- | 0 | 0 | -- | 0 | 0 | -- | 0 | 0 | Activo | 12 | 0 | 0 | 0 | 0 | 0 | 0 | 0 | 0
119 | 11577 | ECUADOR | CNTM-003 |  | Servicio de Caracterización ISO/IEC 17025:2017 No Acreditada | Servicio de Caracterización ISO/IEC 17025:2017 No Acreditada | 10 | 0 | 0 | 0 | 0 | -- |  | NO APLICA | Equipo | Magnitud | Temperatura |  |  |  | Cámara Climática / Cuarto Frío [200 a 300] m3 | -- | [-25 a 60] °C | 0-0 | 0-0 | -- | -- | -- | 0 | 0 | -- | 0 | 0 | -- | 0 | 0 | Activo | 12 | 0 | 0 | 0 | 0 | 0 | 0 | 0 | 0
120 | 11578 | ECUADOR | CNTM-004 |  | Servicio de Caracterización ISO/IEC 17025:2017 No Acreditada | Servicio de Caracterización ISO/IEC 17025:2017 No Acreditada | 10 | 0 | 0 | 0 | 0 | -- |  | NO APLICA | Equipo | Magnitud | Temperatura |  |  |  | Cámara Climática / Cuarto Frío [300 a 400] m3 | -- | [-25 a 60] °C | 0-0 | 0-0 | -- | -- | -- | 0 | 0 | -- | 0 | 0 | -- | 0 | 0 | Activo | 12 | 0 | 0 | 0 | 0 | 0 | 0 | 0 | 0
121 | 11579 | ECUADOR | CNTM-005 |  | Servicio de Caracterización ISO/IEC 17025:2017 No Acreditada | Servicio de Caracterización ISO/IEC 17025:2017 No Acreditada | 10 | 0 | 0 | 0 | 0 | -- |  | NO APLICA | Equipo | Magnitud | Temperatura |  |  |  | Cámara Climática / Cuarto Frío [400 a 500] m3 | -- | [-25 a 60] °C | 0-0 | 0-0 | -- | -- | -- | 0 | 0 | -- | 0 | 0 | -- | 0 | 0 | Activo | 12 | 0 | 0 | 0 | 0 | 0 | 0 | 0 | 0
122 | 11580 | ECUADOR | CNTM-006 |  | Servicio de Caracterización ISO/IEC 17025:2017 No Acreditada | Servicio de Caracterización ISO/IEC 17025:2017 No Acreditada | 10 | 0 | 0 | 0 | 0 | -- |  | NO APLICA | Equipo | Magnitud | Temperatura |  |  |  | Cámara Climática / Cuarto Frío [50 a 100] m3 | -- | [-25 a 60] °C | 0-0 | 0-0 | -- | -- | -- | 0 | 0 | -- | 0 | 0 | -- | 0 | 0 | Activo | 12 | 0 | 0 | 0 | 0 | 0 | 0 | 0 | 0
123 | 11581 | ECUADOR | CATM-033 |  | Servicio de Calibración ISO/IEC 17025:2017 Acreditada | Servicio de Calibración ISO/IEC 17025:2017 Acreditada | 5 | 0 | 0 | 0 | 1 | -- |  | INN-PC-03 Por comparación | Equipo | Magnitud | Temperatura |  |  |  | Cámara Termográfica | -- | [-15 a 120] °C | 0-0 | 0-0 | -- | -- | -- | 0 | 0 | -- | 0 | 0 | -- | 0 | 0 | Activo | 12 | 0 | 0 | 0 | 0 | 0 | 0 | 0 | 0
124 | 11583 | ECUADOR | CATM-035 |  | Servicio de Calibración ISO/IEC 17025:2017 Acreditada | Servicio de Calibración ISO/IEC 17025:2017 Acreditada | 5 | 0 | 0 | 0 | 1 | -- |  | INN-PC-02 Por comparación | Equipo | Magnitud | Temperatura |  |  |  | Controlador de Temperatura / Sensor de Temp. + Lector [2pts] | -- | [-25 a 1000] °C | 0-0 | 0-0 | -- | -- | -- | 0 | 0 | -- | 0 | 0 | -- | 0 | 0 | Activo | 12 | 0 | 0 | 0 | 0 | 0 | 0 | 0 | 0
125 | 11584 | ECUADOR | CATM-036 |  | Servicio de Calibración ISO/IEC 17025:2017 Acreditada | Servicio de Calibración ISO/IEC 17025:2017 Acreditada | 5 | 0 | 0 | 0 | 1 | -- |  | INN-PC-02 Por comparación | Equipo | Magnitud | Temperatura |  |  |  | Controlador de Temperatura / Sensor de Temp. + Lector [3pts] | -- | [-25 a 1000] °C | 0-0 | 0-0 | -- | -- | -- | 0 | 0 | -- | 0 | 0 | -- | 0 | 0 | Activo | 12 | 0 | 0 | 0 | 0 | 0 | 0 | 0 | 0
126 | 11585 | ECUADOR | CATM-037 |  | Servicio de Calibración ISO/IEC 17025:2017 Acreditada | Servicio de Calibración ISO/IEC 17025:2017 Acreditada | 5 | 0 | 0 | 0 | 1 | -- |  | INN-PC-02 Por comparación | Equipo | Magnitud | Temperatura |  |  |  | Controlador de Temperatura / Sensor de Temp. + Lector [4pts] | -- | [-25 a 1000] °C | 0-0 | 0-0 | -- | -- | -- | 0 | 0 | -- | 0 | 0 | -- | 0 | 0 | Activo | 12 | 0 | 0 | 0 | 0 | 0 | 0 | 0 | 0
127 | 11586 | ECUADOR | CATM-038 |  | Servicio de Calibración ISO/IEC 17025:2017 Acreditada | Servicio de Calibración ISO/IEC 17025:2017 Acreditada | 5 | 0 | 0 | 0 | 1 | -- |  | INN-PC-02 Por comparación | Equipo | Magnitud | Temperatura |  |  |  | Controlador de Temperatura / Sensor de Temp. + Lector [5pts] | -- | [-25 a 1000] °C | 0-0 | 0-0 | -- | -- | -- | 0 | 0 | -- | 0 | 0 | -- | 0 | 0 | Activo | 12 | 0 | 0 | 0 | 0 | 0 | 0 | 0 | 0
128 | 11587 | ECUADOR | CATM-039 |  | Servicio de Calibración ISO/IEC 17025:2017 Acreditada | Servicio de Calibración ISO/IEC 17025:2017 Acreditada | 5 | 0 | 0 | 0 | 1 | -- |  | INN-PC-02 Por comparación | Equipo | Magnitud | Temperatura |  |  |  | Controlador de Temperatura / Sensor de Temp. + Lector [6pts] | -- | [-25 a 1000] °C | 0-0 | 0-0 | -- | -- | -- | 0 | 0 | -- | 0 | 0 | -- | 0 | 0 | Activo | 12 | 0 | 0 | 0 | 0 | 0 | 0 | 0 | 0
129 | 11588 | ECUADOR | CATM-040 |  | Servicio de Calibración ISO/IEC 17025:2017 Acreditada | Servicio de Calibración ISO/IEC 17025:2017 Acreditada | 5 | 0 | 0 | 0 | 1 | -- |  | INN-PC-29 Por comparación | Equipo | Magnitud | Temperatura |  |  |  | Digestor / Disolutor [1 pto & 5 cavidades] | -- | [-25 a 660] °C | 0-0 | 0-0 | -- | -- | -- | 0 | 0 | -- | 0 | 0 | -- | 0 | 0 | Activo | 12 | 0 | 0 | 0 | 0 | 0 | 0 | 0 | 0
130 | 11589 | ECUADOR | CATM-041 |  | Servicio de Calibración ISO/IEC 17025:2017 Acreditada | Servicio de Calibración ISO/IEC 17025:2017 Acreditada | 5 | 0 | 0 | 0 | 1 | -- |  | INN-PC-02 Por comparación | Equipo | Magnitud | Temperatura |  |  |  | Equipo Indice de Fluidez | -- | [-25 a 660] °C | 0-0 | 0-0 | -- | -- | -- | 0 | 0 | -- | 0 | 0 | -- | 0 | 0 | Activo | 12 | 0 | 0 | 0 | 0 | 0 | 0 | 0 | 0
131 | 11590 | ECUADOR | CATM-042 |  | Servicio de Calibración ISO/IEC 17025:2017 Acreditada | Servicio de Calibración ISO/IEC 17025:2017 Acreditada | 5 | 0 | 0 | 0 | 1 | -- |  | INN-PC-02 Por comparación | Equipo | Magnitud | Temperatura |  |  |  | Friabilizador [1 pto] | -- | [-25 a 660] °C | 0-0 | 0-0 | -- | -- | -- | 0 | 0 | -- | 0 | 0 | -- | 0 | 0 | Activo | 12 | 0 | 0 | 0 | 0 | 0 | 0 | 0 | 0
132 | 11591 | ECUADOR | CATM-043 |  | Servicio de Calibración ISO/IEC 17025:2017 Acreditada | Servicio de Calibración ISO/IEC 17025:2017 Acreditada | 5 | 0 | 0 | 0 | 1 | -- |  | INN-PC-29 Por comparación | Equipo | Magnitud | Temperatura |  |  |  | Horno / Estufa / Incubadora / Mufla / Esterilizador [1 pts] (Caracterización) | -- | [-25 a 1050] °C | 0-0 | 0-0 | -- | -- | -- | 0 | 0 | -- | 0 | 0 | -- | 0 | 0 | Activo | 12 | 0 | 0 | 0 | 0 | 0 | 0 | 0 | 0
133 | 11592 | ECUADOR | CATM-044 |  | Servicio de Calibración ISO/IEC 17025:2017 Acreditada | Servicio de Calibración ISO/IEC 17025:2017 Acreditada | 5 | 0 | 0 | 0 | 1 | -- |  | INN-PC-29 Por comparación | Equipo | Magnitud | Temperatura |  |  |  | Horno / Estufa / Incubadora / Mufla / Esterilizador [2 pts] (Caracterización) | -- | [-25 a 1050] °C | 0-0 | 0-0 | -- | -- | -- | 0 | 0 | -- | 0 | 0 | -- | 0 | 0 | Activo | 12 | 0 | 0 | 0 | 0 | 0 | 0 | 0 | 0
134 | 11593 | ECUADOR | CATM-045 |  | Servicio de Calibración ISO/IEC 17025:2017 Acreditada | Servicio de Calibración ISO/IEC 17025:2017 Acreditada | 5 | 0 | 0 | 0 | 1 | -- |  | INN-PC-29 Por comparación | Equipo | Magnitud | Temperatura |  |  |  | Horno / Estufa / Incubadora / Mufla / Esterilizador [3 pts] (Caracterización) | -- | [-25 a 1050] °C | 0-0 | 0-0 | -- | -- | -- | 0 | 0 | -- | 0 | 0 | -- | 0 | 0 | Activo | 12 | 0 | 0 | 0 | 0 | 0 | 0 | 0 | 0
135 | 11594 | ECUADOR | CATM-046 |  | Servicio de Calibración ISO/IEC 17025:2017 Acreditada | Servicio de Calibración ISO/IEC 17025:2017 Acreditada | 5 | 0 | 0 | 0 | 1 | -- |  | INN-PC-29 Por comparación | Equipo | Magnitud | Temperatura |  |  |  | Horno / Estufa / Incubadora / Mufla / Esterilizador [4 pts] (Caracterización) | -- | [-25 a 1050] °C | 0-0 | 0-0 | -- | -- | -- | 0 | 0 | -- | 0 | 0 | -- | 0 | 0 | Activo | 12 | 0 | 0 | 0 | 0 | 0 | 0 | 0 | 0
136 | 11595 | ECUADOR | CATM-047 |  | Servicio de Calibración ISO/IEC 17025:2017 Acreditada | Servicio de Calibración ISO/IEC 17025:2017 Acreditada | 5 | 0 | 0 | 0 | 1 | -- |  | INN-PC-29 Por comparación | Equipo | Magnitud | Temperatura |  |  |  | Horno / Estufa / Incubadora / Mufla / Esterilizador [5 pts] (Caracterización) | -- | [-25 a 1050] °C | 0-0 | 0-0 | -- | -- | -- | 0 | 0 | -- | 0 | 0 | -- | 0 | 0 | Activo | 12 | 0 | 0 | 0 | 0 | 0 | 0 | 0 | 0
137 | 11596 | ECUADOR | CATM-048 |  | Servicio de Calibración ISO/IEC 17025:2017 Acreditada | Servicio de Calibración ISO/IEC 17025:2017 Acreditada | 5 | 0 | 0 | 0 | 1 | -- |  | INN-PC-29 Por comparación | Equipo | Magnitud | Temperatura |  |  |  | Horno / Estufa / Incubadora / Mufla / Esterilizador [6 pts] (Caracterización) | -- | [-25 a 1050] °C | 0-0 | 0-0 | -- | -- | -- | 0 | 0 | -- | 0 | 0 | -- | 0 | 0 | Activo | 12 | 0 | 0 | 0 | 0 | 0 | 0 | 0 | 0
138 | 11597 | ECUADOR | CATM-049 |  | Servicio de Calibración ISO/IEC 17025:2017 Acreditada | Servicio de Calibración ISO/IEC 17025:2017 Acreditada | 5 | 0 | 0 | 0 | 1 | -- |  | INN-PC-02 Por comparación | Equipo | Magnitud | Temperatura |  |  |  | Horno / Estufa / Incubadora / Mufla / Esterilizador [1 pts] (Sólo sensor) | -- | [-25 a 1050] °C | 0-0 | 0-0 | -- | -- | -- | 0 | 0 | -- | 0 | 0 | -- | 0 | 0 | Activo | 12 | 0 | 0 | 0 | 0 | 0 | 0 | 0 | 0
139 | 11598 | ECUADOR | CATM-050 |  | Servicio de Calibración ISO/IEC 17025:2017 Acreditada | Servicio de Calibración ISO/IEC 17025:2017 Acreditada | 5 | 0 | 0 | 0 | 1 | -- |  | INN-PC-02 Por comparación | Equipo | Magnitud | Temperatura |  |  |  | Horno / Estufa / Incubadora / Mufla / Esterilizador [2 pts] (Sólo sensor) | -- | [-25 a 1050] °C | 0-0 | 0-0 | -- | -- | -- | 0 | 0 | -- | 0 | 0 | -- | 0 | 0 | Activo | 12 | 0 | 0 | 0 | 0 | 0 | 0 | 0 | 0
140 | 11599 | ECUADOR | CATM-051 |  | Servicio de Calibración ISO/IEC 17025:2017 Acreditada | Servicio de Calibración ISO/IEC 17025:2017 Acreditada | 5 | 0 | 0 | 0 | 1 | -- |  | INN-PC-02 Por comparación | Equipo | Magnitud | Temperatura |  |  |  | Horno / Estufa / Incubadora / Mufla / Esterilizador [3 pts] (Sólo sensor) | -- | [-25 a 1050] °C | 0-0 | 0-0 | -- | -- | -- | 0 | 0 | -- | 0 | 0 | -- | 0 | 0 | Activo | 12 | 0 | 0 | 0 | 0 | 0 | 0 | 0 | 0
141 | 11600 | ECUADOR | CATM-052 |  | Servicio de Calibración ISO/IEC 17025:2017 Acreditada | Servicio de Calibración ISO/IEC 17025:2017 Acreditada | 5 | 0 | 0 | 0 | 1 | -- |  | INN-PC-02 Por comparación | Equipo | Magnitud | Temperatura |  |  |  | Horno / Estufa / Incubadora / Mufla / Esterilizador [4 pts] (Sólo sensor) | -- | [-25 a 1050] °C | 0-0 | 0-0 | -- | -- | -- | 0 | 0 | -- | 0 | 0 | -- | 0 | 0 | Activo | 12 | 0 | 0 | 0 | 0 | 0 | 0 | 0 | 0
142 | 11601 | ECUADOR | CATM-053 |  | Servicio de Calibración ISO/IEC 17025:2017 Acreditada | Servicio de Calibración ISO/IEC 17025:2017 Acreditada | 5 | 0 | 0 | 0 | 1 | -- |  | INN-PC-02 Por comparación | Equipo | Magnitud | Temperatura |  |  |  | Horno / Estufa / Incubadora / Mufla / Esterilizador [5 pts] (Sólo sensor) | -- | [-25 a 1050] °C | 0-0 | 0-0 | -- | -- | -- | 0 | 0 | -- | 0 | 0 | -- | 0 | 0 | Activo | 12 | 0 | 0 | 0 | 0 | 0 | 0 | 0 | 0
143 | 11602 | ECUADOR | CATM-054 |  | Servicio de Calibración ISO/IEC 17025:2017 Acreditada | Servicio de Calibración ISO/IEC 17025:2017 Acreditada | 5 | 0 | 0 | 0 | 1 | -- |  | INN-PC-02 Por comparación | Equipo | Magnitud | Temperatura |  |  |  | Horno / Estufa / Incubadora / Mufla / Esterilizador [6 pts] (Sólo sensor) | -- | [-25 a 1050] °C | 0-0 | 0-0 | -- | -- | -- | 0 | 0 | -- | 0 | 0 | -- | 0 | 0 | Activo | 12 | 0 | 0 | 0 | 0 | 0 | 0 | 0 | 0
144 | 11603 | ECUADOR | CATM-055 |  | Servicio de Calibración ISO/IEC 17025:2017 Acreditada | Servicio de Calibración ISO/IEC 17025:2017 Acreditada | 5 | 0 | 0 | 0 | 1 | -- |  | INN-PC-29 Por comparación | Equipo | Magnitud | Temperatura |  |  |  | Horno de Pozo Seco / Dry Blocks [1 pts] (Caracterización) | -- | [-25 a 660] °C | 0-0 | 0-0 | -- | -- | -- | 0 | 0 | -- | 0 | 0 | -- | 0 | 0 | Activo | 12 | 0 | 0 | 0 | 0 | 0 | 0 | 0 | 0
145 | 11604 | ECUADOR | CATM-056 |  | Servicio de Calibración ISO/IEC 17025:2017 Acreditada | Servicio de Calibración ISO/IEC 17025:2017 Acreditada | 5 | 0 | 0 | 0 | 1 | -- |  | INN-PC-29 Por comparación | Equipo | Magnitud | Temperatura |  |  |  | Horno de Pozo Seco / Dry Blocks [2 pts] (Caracterización) | -- | [-25 a 660] °C | 0-0 | 0-0 | -- | -- | -- | 0 | 0 | -- | 0 | 0 | -- | 0 | 0 | Activo | 12 | 0 | 0 | 0 | 0 | 0 | 0 | 0 | 0
146 | 11605 | ECUADOR | CATM-057 |  | Servicio de Calibración ISO/IEC 17025:2017 Acreditada | Servicio de Calibración ISO/IEC 17025:2017 Acreditada | 5 | 0 | 0 | 0 | 1 | -- |  | INN-PC-29 Por comparación | Equipo | Magnitud | Temperatura |  |  |  | Horno de Pozo Seco / Dry Blocks [3 pts] (Caracterización) | -- | [-25 a 660] °C | 0-0 | 0-0 | -- | -- | -- | 0 | 0 | -- | 0 | 0 | -- | 0 | 0 | Activo | 12 | 0 | 0 | 0 | 0 | 0 | 0 | 0 | 0
147 | 11606 | ECUADOR | CATM-058 |  | Servicio de Calibración ISO/IEC 17025:2017 Acreditada | Servicio de Calibración ISO/IEC 17025:2017 Acreditada | 5 | 0 | 0 | 0 | 1 | -- |  | INN-PC-29 Por comparación | Equipo | Magnitud | Temperatura |  |  |  | Horno de Pozo Seco / Dry Blocks [4 pts] (Caracterización) | -- | [-25 a 660] °C | 0-0 | 0-0 | -- | -- | -- | 0 | 0 | -- | 0 | 0 | -- | 0 | 0 | Activo | 12 | 0 | 0 | 0 | 0 | 0 | 0 | 0 | 0
148 | 11607 | ECUADOR | CATM-059 |  | Servicio de Calibración ISO/IEC 17025:2017 Acreditada | Servicio de Calibración ISO/IEC 17025:2017 Acreditada | 5 | 0 | 0 | 0 | 1 | -- |  | INN-PC-29 Por comparación | Equipo | Magnitud | Temperatura |  |  |  | Horno de Pozo Seco / Dry Blocks [5 pts] (Caracterización) | -- | [-25 a 660] °C | 0-0 | 0-0 | -- | -- | -- | 0 | 0 | -- | 0 | 0 | -- | 0 | 0 | Activo | 12 | 0 | 0 | 0 | 0 | 0 | 0 | 0 | 0
149 | 11608 | ECUADOR | CATM-060 |  | Servicio de Calibración ISO/IEC 17025:2017 Acreditada | Servicio de Calibración ISO/IEC 17025:2017 Acreditada | 5 | 0 | 0 | 0 | 1 | -- |  | INN-PC-29 Por comparación | Equipo | Magnitud | Temperatura |  |  |  | Horno de Pozo Seco / Dry Blocks [6 pts] (Caracterización) | -- | [-25 a 660] °C | 0-0 | 0-0 | -- | -- | -- | 0 | 0 | -- | 0 | 0 | -- | 0 | 0 | Activo | 12 | 0 | 0 | 0 | 0 | 0 | 0 | 0 | 0
150 | 11609 | ECUADOR | CATM-061 |  | Servicio de Calibración ISO/IEC 17025:2017 Acreditada | Servicio de Calibración ISO/IEC 17025:2017 Acreditada | 5 | 0 | 0 | 0 | 1 | -- |  | INN-PC-02 Por comparación | Equipo | Magnitud | Temperatura |  |  |  | Horno de Pozo Seco / Dry Blocks [1 pts] (Sólo sensor) | -- | [-25 a 660] °C | 0-0 | 0-0 | -- | -- | -- | 0 | 0 | -- | 0 | 0 | -- | 0 | 0 | Activo | 12 | 0 | 0 | 0 | 0 | 0 | 0 | 0 | 0
151 | 11610 | ECUADOR | CATM-062 |  | Servicio de Calibración ISO/IEC 17025:2017 Acreditada | Servicio de Calibración ISO/IEC 17025:2017 Acreditada | 5 | 0 | 0 | 0 | 1 | -- |  | INN-PC-02 Por comparación | Equipo | Magnitud | Temperatura |  |  |  | Horno de Pozo Seco / Dry Blocks [2 pts] (Sólo sensor) | -- | [-25 a 660] °C | 0-0 | 0-0 | -- | -- | -- | 0 | 0 | -- | 0 | 0 | -- | 0 | 0 | Activo | 12 | 0 | 0 | 0 | 0 | 0 | 0 | 0 | 0
152 | 11611 | ECUADOR | CATM-063 |  | Servicio de Calibración ISO/IEC 17025:2017 Acreditada | Servicio de Calibración ISO/IEC 17025:2017 Acreditada | 5 | 0 | 0 | 0 | 1 | -- |  | INN-PC-02 Por comparación | Equipo | Magnitud | Temperatura |  |  |  | Horno de Pozo Seco / Dry Blocks [3 pts] (Sólo sensor) | -- | [-25 a 660] °C | 0-0 | 0-0 | -- | -- | -- | 0 | 0 | -- | 0 | 0 | -- | 0 | 0 | Activo | 12 | 0 | 0 | 0 | 0 | 0 | 0 | 0 | 0
153 | 11612 | ECUADOR | CATM-064 |  | Servicio de Calibración ISO/IEC 17025:2017 Acreditada | Servicio de Calibración ISO/IEC 17025:2017 Acreditada | 5 | 0 | 0 | 0 | 1 | -- |  | INN-PC-02 Por comparación | Equipo | Magnitud | Temperatura |  |  |  | Horno de Pozo Seco / Dry Blocks [4 pts] (Sólo sensor) | -- | [-25 a 660] °C | 0-0 | 0-0 | -- | -- | -- | 0 | 0 | -- | 0 | 0 | -- | 0 | 0 | Activo | 12 | 0 | 0 | 0 | 0 | 0 | 0 | 0 | 0
154 | 11613 | ECUADOR | CATM-065 |  | Servicio de Calibración ISO/IEC 17025:2017 Acreditada | Servicio de Calibración ISO/IEC 17025:2017 Acreditada | 5 | 0 | 0 | 0 | 1 | -- |  | INN-PC-02 Por comparación | Equipo | Magnitud | Temperatura |  |  |  | Horno de Pozo Seco / Dry Blocks [5 pts] (Sólo sensor) | -- | [-25 a 660] °C | 0-0 | 0-0 | -- | -- | -- | 0 | 0 | -- | 0 | 0 | -- | 0 | 0 | Activo | 12 | 0 | 0 | 0 | 0 | 0 | 0 | 0 | 0
155 | 11614 | ECUADOR | CATM-066 |  | Servicio de Calibración ISO/IEC 17025:2017 Acreditada | Servicio de Calibración ISO/IEC 17025:2017 Acreditada | 5 | 0 | 0 | 0 | 1 | -- |  | INN-PC-02 Por comparación | Equipo | Magnitud | Temperatura |  |  |  | Horno de Pozo Seco / Dry Blocks [6 pts] (Sólo sensor) | -- | [-25 a 660] °C | 0-0 | 0-0 | -- | -- | -- | 0 | 0 | -- | 0 | 0 | -- | 0 | 0 | Activo | 12 | 0 | 0 | 0 | 0 | 0 | 0 | 0 | 0
156 | 11615 | ECUADOR | CNTM-007 |  | Servicio de Caracterización ISO/IEC 17025:2017 No Acreditada | Servicio de Caracterización ISO/IEC 17025:2017 No Acreditada | 10 | 0 | 0 | 0 | 0 | -- |  | NO APLICA | Equipo | Magnitud | Temperatura |  |  |  | Mapeo / Caracterización Bodega [POR 7 DIAS] [<50 m3] | -- | [-25 a 80] °C | 0-0 | 0-0 | -- | -- | -- | 0 | 0 | -- | 0 | 0 | -- | 0 | 0 | Activo | 12 | 0 | 0 | 0 | 0 | 0 | 0 | 0 | 0
157 | 11616 | ECUADOR | CNTM-010 |  | Servicio de Caracterización ISO/IEC 17025:2017 No Acreditada | Servicio de Caracterización ISO/IEC 17025:2017 No Acreditada | 10 | 0 | 0 | 0 | 0 | -- |  | NO APLICA | Equipo | Magnitud | Temperatura |  |  |  | Mapeo / Caracterización Bodega [POR 7 DIAS] [>400] m3 | -- | [-25 a 80] °C | 0-0 | 0-0 | -- | -- | -- | 0 | 0 | -- | 0 | 0 | -- | 0 | 0 | Activo | 12 | 0 | 0 | 0 | 0 | 0 | 0 | 0 | 0
158 | 11617 | ECUADOR | CNTM-009 |  | Servicio de Caracterización ISO/IEC 17025:2017 No Acreditada | Servicio de Caracterización ISO/IEC 17025:2017 No Acreditada | 10 | 0 | 0 | 0 | 0 | -- |  | NO APLICA | Equipo | Magnitud | Temperatura |  |  |  | Mapeo / Caracterización Bodega [POR 7 DIAS] [200 a 400] m3 | -- | [-25 a 80] °C | 0-0 | 0-0 | -- | -- | -- | 0 | 0 | -- | 0 | 0 | -- | 0 | 0 | Activo | 12 | 0 | 0 | 0 | 0 | 0 | 0 | 0 | 0
159 | 11618 | ECUADOR | CNTM-008 |  | Servicio de Caracterización ISO/IEC 17025:2017 No Acreditada | Servicio de Caracterización ISO/IEC 17025:2017 No Acreditada | 10 | 0 | 0 | 0 | 0 | -- |  | NO APLICA | Equipo | Magnitud | Temperatura |  |  |  | Mapeo / Caracterización Bodega [POR 7 DIAS] [50 a 200] m3 | -- | [-25 a 80] °C | 0-0 | 0-0 | -- | -- | -- | 0 | 0 | -- | 0 | 0 | -- | 0 | 0 | Activo | 12 | 0 | 0 | 0 | 0 | 0 | 0 | 0 | 0
160 | 11619 | ECUADOR | CATM-067 |  | Servicio de Calibración ISO/IEC 17025:2017 Acreditada | Servicio de Calibración ISO/IEC 17025:2017 Acreditada | 5 | 0 | 0 | 0 | 1 | -- |  | INN-PC-02 Por comparación | Equipo | Magnitud | Temperatura |  |  |  | PT100 / RTD+Control / Lec (Res. 0.1 °C) [3pts] | -- | [-25 a 1000] °C | 0-0 | 0-0 | -- | -- | -- | 0 | 0 | -- | 0 | 0 | -- | 0 | 0 | Activo | 12 | 0 | 0 | 0 | 0 | 0 | 0 | 0 | 0
161 | 11620 | ECUADOR | CATM-068 |  | Servicio de Calibración ISO/IEC 17025:2017 Acreditada | Servicio de Calibración ISO/IEC 17025:2017 Acreditada | 5 | 0 | 0 | 0 | 1 | -- |  | INN-PC-02 Por comparación | Equipo | Magnitud | Temperatura |  |  |  | PT100 / RTD+Control / Lec (Res. 0.01 °C) [3pts] | -- | [-25 a 1000] °C | 0-0 | 0-0 | -- | -- | -- | 0 | 0 | -- | 0 | 0 | -- | 0 | 0 | Activo | 12 | 0 | 0 | 0 | 0 | 0 | 0 | 0 | 0
162 | 11621 | ECUADOR | CATM-069 |  | Servicio de Calibración ISO/IEC 17025:2017 Acreditada | Servicio de Calibración ISO/IEC 17025:2017 Acreditada | 5 | 0 | 0 | 0 | 1 | -- |  | INN-PC-02 Por comparación | Equipo | Magnitud | Temperatura |  |  |  | PT100 / RTD+Control / Lec (Res. 0.001 °C) [3pts] | -- | [-25 a 1000] °C | 0-0 | 0-0 | -- | -- | -- | 0 | 0 | -- | 0 | 0 | -- | 0 | 0 | Activo | 12 | 0 | 0 | 0 | 0 | 0 | 0 | 0 | 0
163 | 11622 | ECUADOR | CATM-070 |  | Servicio de Calibración ISO/IEC 17025:2017 Acreditada | Servicio de Calibración ISO/IEC 17025:2017 Acreditada | 5 | 0 | 0 | 0 | 1 | -- |  | INN-PC-02 Por comparación | Equipo | Magnitud | Temperatura |  |  |  | PT100 / RTD+Control / Lec (Res. 0.1 °C) [5pts] | -- | [-25 a 1000] °C | 0-0 | 0-0 | -- | -- | -- | 0 | 0 | -- | 0 | 0 | -- | 0 | 0 | Activo | 12 | 0 | 0 | 0 | 0 | 0 | 0 | 0 | 0
164 | 11544 | ECUADOR | CATM-002 |  | Servicio de Calibración ISO/IEC 17025:2017 Acreditada | Servicio de Calibración ISO/IEC 17025:2017 Acreditada | 2 | 0 | 0 | 0 | 1 | -- |  | INN-PC-03 Por Comparación | Equipo | Magnitud | Temperatura |  |  |  | (EYE) Termómetro Infrarrojo / Pirómetro | -- | [-25 a 120] °C | 0-0 | 0-0 | Elcometer | 214 | -- | 0 | 0 | -- | 0 | 0 | -- | 0 | 0 | Activo | 12 | 0 | 0 | 0 | 0 | 0 | 0 | 0 | 0
165 | 11417 | ECUADOR | CAAC-005 |  | Servicio de Calibración ISO/IEC 17025:2017 Acreditada | Servicio de Calibración ISO/IEC 17025:2017 Acreditada | 5 | 0 | 0 | 0 | 1 | -- |  | INN-PC-15 Por comparación | Equipo | Magnitud | Acústica |  |  |  | Dosímetro de Ruido (Calibración Acústica) | -- | (94, 114) dB @1 kHz | 0-0 | 0-0 | CIRRUS | CR110A | dB | 70 | 130 | -- | 0 | 0 | -- | 0 | 0 | Activo | 12 | 0 | 0 | 0 | 0 | 0 | 0 | 0 | 0
166 | 11292 | ECUADOR | CAQM-004 |  | Servicio de Calibración ISO/IEC 17025:2017 Acreditada | Servicio de Calibración ISO/IEC 17025:2017 Acreditada | 5 | 0 | 0 | 0 | 1 | -- |  | INN-PC-38 Por comparación | Equipo | Magnitud | Química |  |  |  | Medidor de pH / pH-Metro / Potenciómetro | -- | (4, 7, 10) pH | 0-0 | 0-0 | -- | -- | -- | 0 | 0 | -- | 0 | 0 | -- | 0 | 0 | Activo | 12 | 0 | 0 | 0 | 0 | 0 | 0 | 0 | 0
167 | 11418 | ECUADOR | CAQM-005 |  | Servicio de Calibración ISO/IEC 17025:2017 Acreditada | Servicio de Calibración ISO/IEC 17025:2017 Acreditada | 5 | 0 | 0 | 0 | 1 | -- |  | INN-PC-38 & 02 Por comparación | Equipo | Magnitud | Química |  |  |  | Medidor de pH / pH-Metro / Potenciómetro + Sensor de Temperatura | -- | (4, 7, 10) pH & [-25 a 1000] °C | 0-0 | 0-0 | -- | -- | -- | 0 | 0 | -- | 0 | 0 | -- | 0 | 0 | Activo | 12 | 0 | 0 | 0 | 0 | 0 | 0 | 0 | 0
168 | 11419 | ECUADOR | CAQM-006 |  | Servicio de Calibración ISO/IEC 17025:2017 Acreditada | Servicio de Calibración ISO/IEC 17025:2017 Acreditada | 5 | 0 | 0 | 0 | 1 | -- |  | INN-PC-38 & 02 Por comparación | Equipo | Magnitud | Química |  |  |  | Conductivímetro + Sensor de Temperatura | -- | (13.6, 81.2, 2737, 12810) μS/cm & [-25 a 1000] °C | 0-0 | 0-0 | -- | -- | -- | 0 | 0 | -- | 0 | 0 | -- | 0 | 0 | Activo | 12 | 0 | 0 | 0 | 0 | 0 | 0 | 0 | 0
169 | 11420 | ECUADOR | CAQM-007 |  | Servicio de Calibración ISO/IEC 17025:2017 Acreditada | Servicio de Calibración ISO/IEC 17025:2017 Acreditada | 5 | 0 | 0 | 0 | 1 | -- |  | INN-PC-38 Por comparación | Equipo | Magnitud | Química |  |  |  | Medidor de pH + Conductividad | -- | (4, 7, 10) pH & (13.6, 81.2, 2737, 12810) μS/cm | 0-0 | 0-0 | -- | -- | -- | 0 | 0 | -- | 0 | 0 | -- | 0 | 0 | Activo | 12 | 0 | 0 | 0 | 0 | 0 | 0 | 0 | 0
170 | 11421 | ECUADOR | CAQM-008 |  | Servicio de Calibración ISO/IEC 17025:2017 Acreditada | Servicio de Calibración ISO/IEC 17025:2017 Acreditada | 5 | 0 | 0 | 0 | 1 | -- |  | INN-PC-38 & 02 Por comparación | Equipo | Magnitud | Química |  |  |  | Medidor de pH + Conductividad + Temperatura | -- | (4, 7, 10) pH & (13.6, 81.2, 2737, 12810) μS/cm & [-25 a 1000] °C | 0-0 | 0-0 | -- | -- | -- | 0 | 0 | -- | 0 | 0 | -- | 0 | 0 | Activo | 12 | 0 | 0 | 0 | 0 | 0 | 0 | 0 | 0
171 | 11545 | ECUADOR | CATM-003 |  | Servicio de Calibración ISO/IEC 17025:2017 Acreditada | Servicio de Calibración ISO/IEC 17025:2017 Acreditada | 5 | 0 | 0 | 0 | 1 | -- |  | INN-PC-29 Por comparación | Equipo | Magnitud | Temperatura |  |  |  | Autoclave [1 pts] (Caracterización) | -- | [-25 a 1050] °C | 0-0 | 0-0 | -- | -- | -- | 0 | 0 | -- | 0 | 0 | -- | 0 | 0 | Activo | 12 | 0 | 0 | 0 | 0 | 0 | 0 | 0 | 0
172 | 11740 | ECUADOR | CAFJ-007 |  | Servicio de Calibración ISO/IEC 17025:2017 Acreditada | Servicio de Calibración ISO/IEC 17025:2017 Acreditada | 5 | 0 | 0 | 0 | 1 | -- |  | INN-PC-05 Por Comparación | Equipo | Magnitud | Flujo |  |  |  | Flujómetro (Diferencial) | -- | (-12 a 30000) psig | 0-0 | 0-0 | -- | -- | -- | 0 | 0 | -- | 0 | 0 | -- | 0 | 0 | Activo | 12 | 0 | 0 | 0 | 0 | 0 | 0 | 0 | 0
173 | 11744 | ECUADOR | CADM-110 |  | Servicio de Calibración ISO/IEC 17025:2017 Acreditada | Servicio de Calibración ISO/IEC 17025:2017 Acreditada | 5 | 0 | 0 | 0 | 1 | -- |  | INN-PC-31 Por Comparación | Equipo | Magnitud | Dimensional |  |  |  | Medidor de Espesores por campo Electromagnético | -- |  | 0-0 | 0-0 | -- | -- | -- | 0 | 0 | -- | 0 | 0 | -- | 0 | 0 | Activo | 12 | 0 | 0 | 0 | 0 | 0 | 0 | 0 | 0
174 | 11627 | ECUADOR | CATM-075 |  | Servicio de Calibración ISO/IEC 17025:2017 Acreditada | Servicio de Calibración ISO/IEC 17025:2017 Acreditada | 5 | 0 | 0 | 0 | 1 | -- |  | INN-PC-02 Por comparación | Equipo | Magnitud | Temperatura |  |  |  | Refrigerador / Congelador / Ultracongelador [1 pto] (Sólo sensor) | -- | [-25 a 10] °C | 0-0 | 0-0 | -- | -- | -- | 0 | 0 | -- | 0 | 0 | -- | 0 | 0 | Activo | 12 | 0 | 0 | 0 | 0 | 0 | 0 | 0 | 0
175 | 11628 | ECUADOR | CATM-076 |  | Servicio de Calibración ISO/IEC 17025:2017 Acreditada | Servicio de Calibración ISO/IEC 17025:2017 Acreditada | 5 | 0 | 0 | 0 | 1 | -- |  | INN-PC-02 Por comparación | Equipo | Magnitud | Temperatura |  |  |  | Refrigerador / Congelador / Ultracongelador [2 pts] (Sólo sensor) | -- | [-25 a 10] °C | 0-0 | 0-0 | -- | -- | -- | 0 | 0 | -- | 0 | 0 | -- | 0 | 0 | Activo | 12 | 0 | 0 | 0 | 0 | 0 | 0 | 0 | 0
176 | 11629 | ECUADOR | CATM-077 |  | Servicio de Calibración ISO/IEC 17025:2017 Acreditada | Servicio de Calibración ISO/IEC 17025:2017 Acreditada | 5 | 0 | 0 | 0 | 1 | -- |  | INN-PC-29 Por comparación | Equipo | Magnitud | Temperatura |  |  |  | Termoagitador Magnético / Plancha Térmica [1 pto] [4 secciones + RPM] | -- | [-25 a 660] °C | 0-0 | 0-0 | -- | -- | -- | 0 | 0 | -- | 0 | 0 | -- | 0 | 0 | Activo | 12 | 0 | 0 | 0 | 0 | 0 | 0 | 0 | 0
177 | 11630 | ECUADOR | CATM-078 |  | Servicio de Calibración ISO/IEC 17025:2017 Acreditada | Servicio de Calibración ISO/IEC 17025:2017 Acreditada | 5 | 0 | 0 | 0 | 1 | -- |  | INN-PC-02 Por comparación | Equipo | Magnitud | Temperatura |  |  |  | Termocupla / Termopar [3pts] | -- | [-25 a 1000] °C | 0-0 | 0-0 | -- | -- | -- | 0 | 0 | -- | 0 | 0 | -- | 0 | 0 | Activo | 12 | 0 | 0 | 0 | 0 | 0 | 0 | 0 | 0
178 | 11631 | ECUADOR | CATM-079 |  | Servicio de Calibración ISO/IEC 17025:2017 Acreditada | Servicio de Calibración ISO/IEC 17025:2017 Acreditada | 5 | 0 | 0 | 0 | 1 | -- |  | INN-PC-02 Por comparación | Equipo | Magnitud | Temperatura |  |  |  | Termocupla / Termopar [4pts] | -- | [-25 a 1000] °C | 0-0 | 0-0 | -- | -- | -- | 0 | 0 | -- | 0 | 0 | -- | 0 | 0 | Activo | 12 | 0 | 0 | 0 | 0 | 0 | 0 | 0 | 0
179 | 11632 | ECUADOR | CATM-080 |  | Servicio de Calibración ISO/IEC 17025:2017 Acreditada | Servicio de Calibración ISO/IEC 17025:2017 Acreditada | 5 | 0 | 0 | 0 | 1 | -- |  | INN-PC-02 Por comparación | Equipo | Magnitud | Temperatura |  |  |  | Termocupla / Termopar [5pts] | -- | [-25 a 1000] °C | 0-0 | 0-0 | -- | -- | -- | 0 | 0 | -- | 0 | 0 | -- | 0 | 0 | Activo | 12 | 0 | 0 | 0 | 0 | 0 | 0 | 0 | 0
180 | 11640 | ECUADOR | CATM-088 |  | Servicio de Calibración ISO/IEC 17025:2017 Acreditada | Servicio de Calibración ISO/IEC 17025:2017 Acreditada | 5 | 0 | 0 | 0 | 1 | -- |  | INN-PC-02 Por comparación | Equipo | Magnitud | Temperatura |  |  |  | Termómetro Digital [5pts] | -- | [-25 a 1000] °C | 0-0 | 0-0 | -- | -- | -- | 0 | 0 | -- | 0 | 0 | -- | 0 | 0 | Activo | 12 | 0 | 0 | 0 | 0 | 0 | 0 | 0 | 0
181 | 11641 | ECUADOR | CATM-089 |  | Servicio de Calibración ISO/IEC 17025:2017 Acreditada | Servicio de Calibración ISO/IEC 17025:2017 Acreditada | 5 | 0 | 0 | 0 | 1 | -- |  | INN-PC-02 Por comparación | Equipo | Magnitud | Temperatura |  |  |  | Termómetro Digital [6pts] | -- | [-25 a 1000] °C | 0-0 | 0-0 | -- | -- | -- | 0 | 0 | -- | 0 | 0 | -- | 0 | 0 | Activo | 12 | 0 | 0 | 0 | 0 | 0 | 0 | 0 | 0
182 | 11642 | ECUADOR | CATM-090 |  | Servicio de Calibración ISO/IEC 17025:2017 Acreditada | Servicio de Calibración ISO/IEC 17025:2017 Acreditada | 5 | 0 | 0 | 0 | 1 | -- |  | INN-PC-03 Por comparación | Equipo | Magnitud | Temperatura |  |  |  | Termómetro Infrarrojo/Pirómetro Corporal [3pts] (30 a 45) °C | -- | [-25 a 120] °C | 0-0 | 0-0 | -- | -- | -- | 0 | 0 | -- | 0 | 0 | -- | 0 | 0 | Activo | 12 | 0 | 0 | 0 | 0 | 0 | 0 | 0 | 0
183 | 11643 | ECUADOR | CATM-091 |  | Servicio de Calibración ISO/IEC 17025:2017 Acreditada | Servicio de Calibración ISO/IEC 17025:2017 Acreditada | 5 | 0 | 0 | 0 | 1 | -- |  | INN-PC-03 Por comparación | Equipo | Magnitud | Temperatura |  |  |  | Termómetro Infrarrojo/Pirómetro Industrial [6pts] | -- | [-25 a 120] °C | 0-0 | 0-0 | -- | -- | -- | 0 | 0 | -- | 0 | 0 | -- | 0 | 0 | Activo | 12 | 0 | 0 | 0 | 0 | 0 | 0 | 0 | 0
184 | 11644 | ECUADOR | CATM-092 |  | Servicio de Calibración ISO/IEC 17025:2017 Acreditada | Servicio de Calibración ISO/IEC 17025:2017 Acreditada | 5 | 0 | 0 | 0 | 1 | -- |  | INN-PC-29 Por comparación | Equipo | Magnitud | Temperatura |  |  |  | Termoreactor [1pto] | -- | [-25 a 660] °C | 0-0 | 0-0 | -- | -- | -- | 0 | 0 | -- | 0 | 0 | -- | 0 | 0 | Activo | 12 | 0 | 0 | 0 | 0 | 0 | 0 | 0 | 0
185 | 11645 | ECUADOR | CATM-093 |  | Servicio de Calibración ISO/IEC 17025:2017 Acreditada | Servicio de Calibración ISO/IEC 17025:2017 Acreditada | 5 | 0 | 0 | 0 | 1 | -- |  | INN-PC-29 Por comparación | Equipo | Magnitud | Temperatura |  |  |  | Termoreactor [2pts] | -- | [-25 a 660] °C | 0-0 | 0-0 | -- | -- | -- | 0 | 0 | -- | 0 | 0 | -- | 0 | 0 | Activo | 12 | 0 | 0 | 0 | 0 | 0 | 0 | 0 | 0
186 | 11646 | ECUADOR | CATM-094 |  | Servicio de Calibración ISO/IEC 17025:2017 Acreditada | Servicio de Calibración ISO/IEC 17025:2017 Acreditada | 5 | 0 | 0 | 0 | 1 | -- |  | INN-PC-29 Por comparación | Equipo | Magnitud | Temperatura |  |  |  | Termoreactor [3pts] | -- | [-25 a 660] °C | 0-0 | 0-0 | -- | -- | -- | 0 | 0 | -- | 0 | 0 | -- | 0 | 0 | Activo | 12 | 0 | 0 | 0 | 0 | 0 | 0 | 0 | 0
187 | 11647 | ECUADOR | CATM-095 |  | Servicio de Calibración ISO/IEC 17025:2017 Acreditada | Servicio de Calibración ISO/IEC 17025:2017 Acreditada | 5 | 0 | 0 | 0 | 1 | -- |  | INN-PC-05 Por comparación | Equipo | Magnitud | Temperatura |  |  |  | Transductor / Transmisor de Temperatura [1 pto] | -- | [-25 a 660] °C | 0-0 | 0-0 | -- | -- | -- | 0 | 0 | -- | 0 | 0 | -- | 0 | 0 | Activo | 12 | 0 | 0 | 0 | 0 | 0 | 0 | 0 | 0
188 | 11653 | ECUADOR | CAVB-010 |  | Servicio de Calibración ISO/IEC 17025:2017 Acreditada | Servicio de Calibración ISO/IEC 17025:2017 Acreditada | 8 | 0 | 0 | 0 | 1 | -- |  | INN-PC-18, 16 & 08 Por Comparación | Equipo | Magnitud | Vibración |  |  |  | VXP System / Balance Dinámico de Hélices | -- | (0.4 a 1.0) gn @ (7 Hz a 10 kHz) | 0-0 | 0-0 | Honeywell | VXP / 915-18205 | -- | 0 | 0 | -- | 0 | 0 | -- | 0 | 0 | Activo | 12 | 0 | 0 | 0 | 0 | 0 | 0 | 0 | 0
189 | 10789 | ECUADOR | CNDM-018 |  | Servicio de Calibración ISO/IEC 17025:2017 No Acreditada | Servicio de Calibración ISO/IEC 17025:2017 No Acreditada | 5 | 0 | 0 | 0 | 0 | -- |  | NO APLICA | Equipo | Magnitud | Dimensional |  |  |  | Galgas de Espesor - Radio de Curvatura (valor por unidad) | -- |  | 0-0 | 0-0 | -- | -- | mm | 0 | 5 | -- | 0 | 0 | -- | 0 | 0 | Activo | 12 | 0 | 0 | 0 | 0 | 0 | 0 | 0 | 0
190 | 11654 | ECUADOR | CADM-108 |  | Servicio de Calibración ISO/IEC 17025:2017 Acreditada | Servicio de Calibración ISO/IEC 17025:2017 Acreditada | 5 | 0 | 0 | 0 | 1 | -- |  | INN-PC-09 Por Comparación | Equipo | Magnitud | Dimensional |  |  |  | Depth Gage (Galga de Espesor - Radio de Curvatura) (valor por unidad) | -- |  | 0-0 | 0-0 | -- | -- | -- | 0 | 0 | -- | 0 | 0 | -- | 0 | 0 | Activo | 12 | 0 | 0 | 0 | 0 | 0 | 0 | 0 | 0
191 | 11655 | ECUADOR | CAVE-294 |  | Servicio de Calibración ISO/IEC 17025:2017 Acreditada | Servicio de Calibración ISO/IEC 17025:2017 Acreditada | 5 | 0 | 0 | 0 | 1 | -- |  | INN-PC-08 & 16 Por comparación | Equipo | Magnitud | Eléctricas |  |  |  | Probador de Instalaciones Multifunción / Installation Tester | -- |  | 0-0 | 0-0 | FLUKE | 1653B | -- | 0 | 0 | -- | 0 | 0 | -- | 0 | 0 | Activo | 12 | 0 | 0 | 0 | 0 | 0 | 0 | 0 | 0
192 | 11660 | ECUADOR | CAVE-295 |  | Servicio de Calibración ISO/IEC 17025:2017 Acreditada | Servicio de Calibración ISO/IEC 17025:2017 Acreditada | 5 | 0 | 0 | 0 | 1 | -- |  | INN-PC-16 Por comparación | Equipo | Magnitud | Eléctricas |  |  |  | Lector/Datalogger de Termocuplas [1 canal] (por Simulación) | -- | [-100.04 a 799.27] °C | 0-0 | 0-0 | -- | -- | -- | 0 | 0 | -- | 0 | 0 | -- | 0 | 0 | Activo | 12 | 0 | 0 | 0 | 0 | 0 | 0 | 0 | 0
193 | 11661 | ECUADOR | CAVE-296 |  | Servicio de Calibración ISO/IEC 17025:2017 Acreditada | Servicio de Calibración ISO/IEC 17025:2017 Acreditada | 5 | 0 | 0 | 0 | 1 | -- |  | INN-PC-16 Por comparación | Equipo | Magnitud | Eléctricas |  |  |  | Lector/Datalogger de Termocuplas [2 canales] (por Simulación) | -- | [-100.04 a 799.27] °C | 0-0 | 0-0 | -- | -- | -- | 0 | 0 | -- | 0 | 0 | -- | 0 | 0 | Activo | 12 | 0 | 0 | 0 | 0 | 0 | 0 | 0 | 0
194 | 11662 | ECUADOR | CAVE-297 |  | Servicio de Calibración ISO/IEC 17025:2017 Acreditada | Servicio de Calibración ISO/IEC 17025:2017 Acreditada | 5 | 0 | 0 | 0 | 1 | -- |  | INN-PC-16 Por comparación | Equipo | Magnitud | Eléctricas |  |  |  | Lector/Datalogger de Termocuplas [3 canales] (por Simulación) | -- | [-100.04 a 799.27] °C | 0-0 | 0-0 | -- | -- | -- | 0 | 0 | -- | 0 | 0 | -- | 0 | 0 | Activo | 12 | 0 | 0 | 0 | 0 | 0 | 0 | 0 | 0
195 | 11462 | ECUADOR | CADM-105 |  | Servicio de Calibración ISO/IEC 17025:2017 Acreditada | Servicio de Calibración ISO/IEC 17025:2017 Acreditada | 2 | 0 | 0 | 0 | 1 | -- |  | INN-PC-09 Por Comparación | Equipo | Magnitud | Dimensional |  |  |  | (CPP-EYE) Medidor de Espesor de Revestimientos | -- | (1 a 500) mm / (0.0625 a 12) in | 0-0 | 0-0 | Elcometer | 456 | -- | 0 | 0 | -- | 0 | 0 | -- | 0 | 0 | Activo | 12 | 0 | 0 | 0 | 0 | 0 | 0 | 0 | 0
196 | 11463 | ECUADOR | CADM-106 |  | Servicio de Calibración ISO/IEC 17025:2017 Acreditada | Servicio de Calibración ISO/IEC 17025:2017 Acreditada | 2 | 0 | 0 | 0 | 1 | -- |  | INN-PC-09 Por Comparación | Equipo | Magnitud | Dimensional |  |  |  | (CPP-EYE) Medidor digital de Perfil de Superficie | -- | (1 a 500) mm / (0.0625 a 12) in | 0-0 | 0-0 | Elcometer | 224 | -- | 0 | 0 | -- | 0 | 0 | -- | 0 | 0 | Activo | 12 | 0 | 0 | 0 | 0 | 0 | 0 | 0 | 0
197 | 11464 | ECUADOR | CVDM-008 |  | Servicio de Verificacion Tecnica con Trazabilidad | Servicio de Verificacion Tecnica con Trazabilidad | 2 | 0 | 0 | 0 | 0 | -- |  | INN-PC-09 Por Comparación | Equipo | Magnitud | Dimensional |  |  |  | (EYE) Cortador de Trama Cruzada / Cuchilla | -- |  | 0-0 | 0-0 | Elcometer | 107 | -- | 0 | 0 | -- | 0 | 0 | -- | 0 | 0 | Activo | 12 | 0 | 0 | 0 | 0 | 0 | 0 | 0 | 0
198 | 11465 | ECUADOR | CADM-103 |  | Servicio de Calibración ISO/IEC 17025:2017 Acreditada | Servicio de Calibración ISO/IEC 17025:2017 Acreditada | 2 | 0 | 0 | 0 | 1 | -- |  | INN-PC-09 Por Comparación | Equipo | Magnitud | Dimensional |  |  |  | (EYE) Galga de Dimensiones de Soldadura (Hi-Lo) | -- | (1 a 500) mm / (0.0625 a 12) in | 0-0 | 0-0 | G.A.L. Gage | CAT #1 Hi-Lo | -- | 0 | 0 | -- | 0 | 0 | -- | 0 | 0 | Activo | 12 | 0 | 0 | 0 | 0 | 0 | 0 | 0 | 0
199 | 11466 | ECUADOR | CADM-104 |  | Servicio de Calibración ISO/IEC 17025:2017 Acreditada | Servicio de Calibración ISO/IEC 17025:2017 Acreditada | 2 | 0 | 0 | 0 | 1 | -- |  | INN-PC-09 Por Comparación | Equipo | Magnitud | Dimensional |  |  |  | (EYE) Galga de Filete de Soldadura (Fillet) | -- | (1 a 500) mm / (0.0625 a 12) in | 0-0 | 0-0 | G.A.L. Gage | CAT #7 FILLET | -- | 0 | 0 | -- | 0 | 0 | -- | 0 | 0 | Activo | 12 | 0 | 0 | 0 | 0 | 0 | 0 | 0 | 0
200 | 11467 | ECUADOR | CADM-102 |  | Servicio de Calibración ISO/IEC 17025:2017 Acreditada | Servicio de Calibración ISO/IEC 17025:2017 Acreditada | 2 | 0 | 0 | 0 | 1 | -- |  | INN-PC-09 & 17 Por Comparación | Equipo | Magnitud | Dimensional |  |  |  | (EYE) Galga de Leva de Puente (Bridge Cam) | -- | (1 a 500) mm / (0.0625 a 12) in | 0-0 | 0-0 | G.A.L. Gage | CAT #4 BRIDGE CAM | -- | 0 | 0 | -- | 0 | 0 | -- | 0 | 0 | Activo | 12 | 0 | 0 | 0 | 0 | 0 | 0 | 0 | 0
201 | 11468 | ECUADOR | CADM-100 |  | Servicio de Calibración ISO/IEC 17025:2017 Acreditada | Servicio de Calibración ISO/IEC 17025:2017 Acreditada | 2 | 0 | 0 | 0 | 1 | -- |  | INN-PC-09 Por Comparación | Equipo | Magnitud | Dimensional |  |  |  | (EYE) Galga de Soldadura Única (V-WAC) | -- | (1 a 500) mm / (0.0625 a 12) in | 0-0 | 0-0 | G.A.L. Gage | CAT #5 V-WAC | -- | 0 | 0 | -- | 0 | 0 | -- | 0 | 0 | Activo | 12 | 0 | 0 | 0 | 0 | 0 | 0 | 0 | 0
202 | 11469 | ECUADOR | CADM-101 |  | Servicio de Calibración ISO/IEC 17025:2017 Acreditada | Servicio de Calibración ISO/IEC 17025:2017 Acreditada | 2 | 0 | 0 | 0 | 1 | -- |  | INN-PC-09 Por Comparación | Equipo | Magnitud | Dimensional |  |  |  | (EYE) Galga de Tamaño Automático de Soldadura (AWS) | -- | (1 a 500) mm / (0.0625 a 12) in | 0-0 | 0-0 | G.A.L. Gage | CAT #6 AWS | -- | 0 | 0 | -- | 0 | 0 | -- | 0 | 0 | Activo | 12 | 0 | 0 | 0 | 0 | 0 | 0 | 0 | 0
203 | 11470 | ECUADOR | CADM-094 |  | Servicio de Calibración ISO/IEC 17025:2017 Acreditada | Servicio de Calibración ISO/IEC 17025:2017 Acreditada | 2 | 0 | 0 | 0 | 1 | -- |  | INN-PC-09 Por Comparación | Equipo | Magnitud | Dimensional |  |  |  | (EYE) Medidor Analógico de Perfil | -- | (1 a 500) mm / (0.0625 a 12) in | 0-0 | 0-0 | Elcometer | 124 | -- | 0 | 0 | -- | 0 | 0 | -- | 0 | 0 | Activo | 12 | 0 | 0 | 0 | 0 | 0 | 0 | 0 | 0
204 | 11500 | ECUADOR | CAVE-286 |  | Servicio de Calibración ISO/IEC 17025:2017 Acreditada | Servicio de Calibración ISO/IEC 17025:2017 Acreditada | 2 | 0 | 0 | 0 | 1 | -- |  | INN-PC-16 Por comparación | Equipo | Magnitud | Eléctricas |  |  |  | (EYE) Holiday Detector - Alta Tensión | -- |  | 0-0 | 0-0 | Elcometer | 236 | -- | 0 | 0 | -- | 0 | 0 | -- | 0 | 0 | Activo | 12 | 0 | 0 | 0 | 0 | 0 | 0 | 0 | 0
205 | 11471 | ECUADOR | CADM-096 |  | Servicio de Calibración ISO/IEC 17025:2017 Acreditada | Servicio de Calibración ISO/IEC 17025:2017 Acreditada | 2 | 0 | 0 | 0 | 1 | -- |  | INN-PC-09 Por Comparación | Equipo | Magnitud | Dimensional |  |  |  | (EYE) Medidor de Espesor de Materiales por Ultrasonido | -- | (1 a 500) mm / (0.0625 a 12) in | 0-0 | 0-0 | Elcometer | MTG2 | -- | 0 | 0 | -- | 0 | 0 | -- | 0 | 0 | Activo | 12 | 0 | 0 | 0 | 0 | 0 | 0 | 0 | 0
206 | 11472 | ECUADOR | CADM-097 |  | Servicio de Calibración ISO/IEC 17025:2017 Acreditada | Servicio de Calibración ISO/IEC 17025:2017 Acreditada | 2 | 0 | 0 | 0 | 1 | -- |  | INN-PC-09 Por Comparación | Equipo | Magnitud | Dimensional |  |  |  | (EYE) Medidor de Espesor de Materiales por Ultrasonido | -- | (1 a 500) mm / (0.0625 a 12) in | 0-0 | 0-0 | Elcometer | MTG4 | -- | 0 | 0 | -- | 0 | 0 | -- | 0 | 0 | Activo | 12 | 0 | 0 | 0 | 0 | 0 | 0 | 0 | 0
207 | 11473 | ECUADOR | CADM-098 |  | Servicio de Calibración ISO/IEC 17025:2017 Acreditada | Servicio de Calibración ISO/IEC 17025:2017 Acreditada | 2 | 0 | 0 | 0 | 1 | -- |  | INN-PC-09 Por Comparación | Equipo | Magnitud | Dimensional |  |  |  | (EYE) Medidor de Espesor de Materiales por Ultrasonido | -- | (1 a 500) mm / (0.0625 a 12) in | 0-0 | 0-0 | Elcometer | MTG6 | -- | 0 | 0 | -- | 0 | 0 | -- | 0 | 0 | Activo | 12 | 0 | 0 | 0 | 0 | 0 | 0 | 0 | 0
208 | 11474 | ECUADOR | CADM-099 |  | Servicio de Calibración ISO/IEC 17025:2017 Acreditada | Servicio de Calibración ISO/IEC 17025:2017 Acreditada | 2 | 0 | 0 | 0 | 1 | -- |  | INN-PC-09 Por Comparación | Equipo | Magnitud | Dimensional |  |  |  | (EYE) Medidor de Espesor de Materiales por Ultrasonido | -- | (1 a 500) mm / (0.0625 a 12) in | 0-0 | 0-0 | Elcometer | MTG8 | -- | 0 | 0 | -- | 0 | 0 | -- | 0 | 0 | Activo | 12 | 0 | 0 | 0 | 0 | 0 | 0 | 0 | 0
209 | 11475 | ECUADOR | CADM-092 |  | Servicio de Calibración ISO/IEC 17025:2017 Acreditada | Servicio de Calibración ISO/IEC 17025:2017 Acreditada | 2 | 0 | 0 | 0 | 1 | -- |  | INN-PC-09 Por Comparación | Equipo | Magnitud | Dimensional |  |  |  | (EYE) Medidor de Espesor de Revestimientos | -- | (1 a 500) mm / (0.0625 a 12) in | 0-0 | 0-0 | Elcometer | 456 | -- | 0 | 0 | -- | 0 | 0 | -- | 0 | 0 | Activo | 12 | 0 | 0 | 0 | 0 | 0 | 0 | 0 | 0
210 | 11476 | ECUADOR | CADM-095 |  | Servicio de Calibración ISO/IEC 17025:2017 Acreditada | Servicio de Calibración ISO/IEC 17025:2017 Acreditada | 2 | 0 | 0 | 0 | 1 | -- |  | INN-PC-09 Por Comparación | Equipo | Magnitud | Dimensional |  |  |  | (EYE) Medidor de Espesor Ultrasónico de Corrosión | -- | (1 a 500) mm / (0.0625 a 12) in | 0-0 | 0-0 | Elcometer | CG20 | -- | 0 | 0 | -- | 0 | 0 | -- | 0 | 0 | Activo | 12 | 0 | 0 | 0 | 0 | 0 | 0 | 0 | 0
211 | 11477 | ECUADOR | CADM-093 |  | Servicio de Calibración ISO/IEC 17025:2017 Acreditada | Servicio de Calibración ISO/IEC 17025:2017 Acreditada | 2 | 0 | 0 | 0 | 1 | -- |  | INN-PC-09 Por Comparación | Equipo | Magnitud | Dimensional |  |  |  | (EYE) Medidor digital de Perfil de Superficie | -- | (1 a 500) mm / (0.0625 a 12) in | 0-0 | 0-0 | Elcometer | 224 | -- | 0 | 0 | -- | 0 | 0 | -- | 0 | 0 | Activo | 12 | 0 | 0 | 0 | 0 | 0 | 0 | 0 | 0
212 | 11478 | ECUADOR | CVDM-007 |  | Servicio de Verificacion Tecnica con Trazabilidad | Servicio de Verificacion Tecnica con Trazabilidad | 5 | 0 | 0 | 0 | 0 | -- |  | INN-PC-09 Por Comparación | Equipo | Magnitud | Dimensional |  |  |  | Cortador de Trama Cruzada / Cuchilla | -- |  | 0-0 | 0-0 | Elcometer | 107 | -- | 0 | 0 | -- | 0 | 0 | -- | 0 | 0 | Activo | 12 | 0 | 0 | 0 | 0 | 0 | 0 | 0 | 0
213 | 11479 | ECUADOR | CADM-090 |  | Servicio de Calibración ISO/IEC 17025:2017 Acreditada | Servicio de Calibración ISO/IEC 17025:2017 Acreditada | 5 | 0 | 0 | 0 | 1 | -- |  | INN-PC-09 Por Comparación | Equipo | Magnitud | Dimensional |  |  |  | Galga de Dimensiones de Soldadura (Hi-Lo) | -- | (1 a 500) mm / (0.0625 a 12) in | 0-0 | 0-0 | G.A.L. Gage | CAT #1 Hi-Lo | -- | 0 | 0 | -- | 0 | 0 | -- | 0 | 0 | Activo | 12 | 0 | 0 | 0 | 0 | 0 | 0 | 0 | 0
214 | 11480 | ECUADOR | CADM-091 |  | Servicio de Calibración ISO/IEC 17025:2017 Acreditada | Servicio de Calibración ISO/IEC 17025:2017 Acreditada | 5 | 0 | 0 | 0 | 1 | -- |  | INN-PC-09 Por Comparación | Equipo | Magnitud | Dimensional |  |  |  | Galga de Filete de Soldadura (Fillet) | -- | (1 a 500) mm / (0.0625 a 12) in | 0-0 | 0-0 | G.A.L. Gage | CAT #7 FILLET | -- | 0 | 0 | -- | 0 | 0 | -- | 0 | 0 | Activo | 12 | 0 | 0 | 0 | 0 | 0 | 0 | 0 | 0
215 | 11481 | ECUADOR | CADM-089 |  | Servicio de Calibración ISO/IEC 17025:2017 Acreditada | Servicio de Calibración ISO/IEC 17025:2017 Acreditada | 5 | 0 | 0 | 0 | 1 | -- |  | INN-PC-09 & 17 Por Comparación | Equipo | Magnitud | Dimensional |  |  |  | Galga de Leva de Puente (Bridge Cam) | -- | (1 a 500) mm / (0.0625 a 12) in | 0-0 | 0-0 | G.A.L. Gage | CAT #4 BRIDGE CAM | -- | 0 | 0 | -- | 0 | 0 | -- | 0 | 0 | Activo | 12 | 0 | 0 | 0 | 0 | 0 | 0 | 0 | 0
216 | 11482 | ECUADOR | CADM-087 |  | Servicio de Calibración ISO/IEC 17025:2017 Acreditada | Servicio de Calibración ISO/IEC 17025:2017 Acreditada | 5 | 0 | 0 | 0 | 1 | -- |  | INN-PC-09 Por Comparación | Equipo | Magnitud | Dimensional |  |  |  | Galga de Soldadura Única (V-WAC) | -- | (1 a 500) mm / (0.0625 a 12) in | 0-0 | 0-0 | G.A.L. Gage | CAT #5 V-WAC | -- | 0 | 0 | -- | 0 | 0 | -- | 0 | 0 | Activo | 12 | 0 | 0 | 0 | 0 | 0 | 0 | 0 | 0
217 | 11483 | ECUADOR | CADM-088 |  | Servicio de Calibración ISO/IEC 17025:2017 Acreditada | Servicio de Calibración ISO/IEC 17025:2017 Acreditada | 5 | 0 | 0 | 0 | 1 | -- |  | INN-PC-09 Por Comparación | Equipo | Magnitud | Dimensional |  |  |  | Galga de Tamaño Automático de Soldadura (AWS) | -- | (1 a 500) mm / (0.0625 a 12) in | 0-0 | 0-0 | G.A.L. Gage | CAT #6 AWS | -- | 0 | 0 | -- | 0 | 0 | -- | 0 | 0 | Activo | 12 | 0 | 0 | 0 | 0 | 0 | 0 | 0 | 0
218 | 11484 | ECUADOR | CNDM-025 |  | Servicio de Calibración ISO/IEC 17025:2017 No Acreditada | Servicio de Calibración ISO/IEC 17025:2017 No Acreditada | 5 | 0 | 0 | 0 | 0 | -- |  | INN-PC-09 Por Comparación | Equipo | Magnitud | Dimensional |  |  |  | Lámina / Galga de Calibración para Espesor de Recubrimiento (Unidad) | -- |  | 0-0 | 0-0 | Elcometer | 990 | -- | 0 | 0 | -- | 0 | 0 | -- | 0 | 0 | Activo | 12 | 0 | 0 | 0 | 0 | 0 | 0 | 0 | 0
219 | 11485 | ECUADOR | CADM-081 |  | Servicio de Calibración ISO/IEC 17025:2017 Acreditada | Servicio de Calibración ISO/IEC 17025:2017 Acreditada | 5 | 0 | 0 | 0 | 1 | -- |  | INN-PC-09 Por Comparación | Equipo | Magnitud | Dimensional |  |  |  | Medidor Analógico de Perfil | -- | (1 a 500) mm / (0.0625 a 12) in | 0-0 | 0-0 | Elcometer | 124 | -- | 0 | 0 | -- | 0 | 0 | -- | 0 | 0 | Activo | 12 | 0 | 0 | 0 | 0 | 0 | 0 | 0 | 0
220 | 11486 | ECUADOR | CADM-083 |  | Servicio de Calibración ISO/IEC 17025:2017 Acreditada | Servicio de Calibración ISO/IEC 17025:2017 Acreditada | 5 | 0 | 0 | 0 | 1 | -- |  | INN-PC-09 Por Comparación | Equipo | Magnitud | Dimensional |  |  |  | Medidor de Espesor de Materiales por Ultrasonido [Cal. + Rev.Tec.] | -- | (1 a 500) mm / (0.0625 a 12) in | 0-0 | 0-0 | Elcometer | MTG2 | -- | 0 | 0 | -- | 0 | 0 | -- | 0 | 0 | Activo | 12 | 0 | 0 | 0 | 0 | 0 | 0 | 0 | 0
221 | 11487 | ECUADOR | CADM-084 |  | Servicio de Calibración ISO/IEC 17025:2017 Acreditada | Servicio de Calibración ISO/IEC 17025:2017 Acreditada | 5 | 0 | 0 | 0 | 1 | -- |  | INN-PC-09 Por Comparación | Equipo | Magnitud | Dimensional |  |  |  | Medidor de Espesor de Materiales por Ultrasonido [Cal. + Rev.Tec.] | -- | (1 a 500) mm / (0.0625 a 12) in | 0-0 | 0-0 | Elcometer | MTG4 | -- | 0 | 0 | -- | 0 | 0 | -- | 0 | 0 | Activo | 12 | 0 | 0 | 0 | 0 | 0 | 0 | 0 | 0
222 | 11488 | ECUADOR | CADM-085 |  | Servicio de Calibración ISO/IEC 17025:2017 Acreditada | Servicio de Calibración ISO/IEC 17025:2017 Acreditada | 5 | 0 | 0 | 0 | 1 | -- |  | INN-PC-09 Por Comparación | Equipo | Magnitud | Dimensional |  |  |  | Medidor de Espesor de Materiales por Ultrasonido [Cal. + Rev.Tec.] | -- | (1 a 500) mm / (0.0625 a 12) in | 0-0 | 0-0 | Elcometer | MTG6 | -- | 0 | 0 | -- | 0 | 0 | -- | 0 | 0 | Activo | 12 | 0 | 0 | 0 | 0 | 0 | 0 | 0 | 0
223 | 11633 | ECUADOR | CATM-081 |  | Servicio de Calibración ISO/IEC 17025:2017 Acreditada | Servicio de Calibración ISO/IEC 17025:2017 Acreditada | 5 | 0 | 0 | 0 | 1 | -- |  | INN-PC-02 Por comparación | Equipo | Magnitud | Temperatura |  |  |  | Termómetro Bimetálico [3pts] | -- | [-25 a 660] °C | 0-0 | 0-0 | -- | -- | -- | 0 | 0 | -- | 0 | 0 | -- | 0 | 0 | Activo | 12 | 0 | 0 | 0 | 0 | 0 | 0 | 0 | 0
224 | 11634 | ECUADOR | CATM-082 |  | Servicio de Calibración ISO/IEC 17025:2017 Acreditada | Servicio de Calibración ISO/IEC 17025:2017 Acreditada | 5 | 0 | 0 | 0 | 1 | -- |  | INN-PC-02 Por comparación | Equipo | Magnitud | Temperatura |  |  |  | Termómetro Bimetálico [4pts] | -- | [-25 a 660] °C | 0-0 | 0-0 | -- | -- | -- | 0 | 0 | -- | 0 | 0 | -- | 0 | 0 | Activo | 12 | 0 | 0 | 0 | 0 | 0 | 0 | 0 | 0
225 | 11635 | ECUADOR | CATM-083 |  | Servicio de Calibración ISO/IEC 17025:2017 Acreditada | Servicio de Calibración ISO/IEC 17025:2017 Acreditada | 5 | 0 | 0 | 0 | 1 | -- |  | INN-PC-02 Por comparación | Equipo | Magnitud | Temperatura |  |  |  | Termómetro Bimetálico [5pts] | -- | [-25 a 660] °C | 0-0 | 0-0 | -- | -- | -- | 0 | 0 | -- | 0 | 0 | -- | 0 | 0 | Activo | 12 | 0 | 0 | 0 | 0 | 0 | 0 | 0 | 0
226 | 11636 | ECUADOR | CATM-084 |  | Servicio de Calibración ISO/IEC 17025:2017 Acreditada | Servicio de Calibración ISO/IEC 17025:2017 Acreditada | 5 | 0 | 0 | 0 | 1 | -- |  | INN-PC-02 Por comparación | Equipo | Magnitud | Temperatura |  |  |  | Termómetro de centrifuja | -- | [-25 a 660] °C | 0-0 | 0-0 | -- | -- | -- | 0 | 0 | -- | 0 | 0 | -- | 0 | 0 | Activo | 12 | 0 | 0 | 0 | 0 | 0 | 0 | 0 | 0
227 | 11637 | ECUADOR | CATM-085 |  | Servicio de Calibración ISO/IEC 17025:2017 Acreditada | Servicio de Calibración ISO/IEC 17025:2017 Acreditada | 5 | 0 | 0 | 0 | 1 | -- |  | INN-PC-22 Por comparación | Equipo | Magnitud | Temperatura |  |  |  | Termómetro de Líquido en Vidrio | -- | [-25 a 140] °C | 0-0 | 0-0 | -- | -- | -- | 0 | 0 | -- | 0 | 0 | -- | 0 | 0 | Activo | 12 | 0 | 0 | 0 | 0 | 0 | 0 | 0 | 0
228 | 11638 | ECUADOR | CATM-086 |  | Servicio de Calibración ISO/IEC 17025:2017 Acreditada | Servicio de Calibración ISO/IEC 17025:2017 Acreditada | 5 | 0 | 0 | 0 | 1 | -- |  | INN-PC-02 Por comparación | Equipo | Magnitud | Temperatura |  |  |  | Termómetro Digital [3pts] | -- | [-25 a 1000] °C | 0-0 | 0-0 | -- | -- | -- | 0 | 0 | -- | 0 | 0 | -- | 0 | 0 | Activo | 12 | 0 | 0 | 0 | 0 | 0 | 0 | 0 | 0
229 | 11639 | ECUADOR | CATM-087 |  | Servicio de Calibración ISO/IEC 17025:2017 Acreditada | Servicio de Calibración ISO/IEC 17025:2017 Acreditada | 5 | 0 | 0 | 0 | 1 | -- |  | INN-PC-02 Por comparación | Equipo | Magnitud | Temperatura |  |  |  | Termómetro Digital [4pts] | -- | [-25 a 1000] °C | 0-0 | 0-0 | -- | -- | -- | 0 | 0 | -- | 0 | 0 | -- | 0 | 0 | Activo | 12 | 0 | 0 | 0 | 0 | 0 | 0 | 0 | 0
230 | 11649 | ECUADOR | CATM-097 |  | Servicio de Calibración ISO/IEC 17025:2017 Acreditada | Servicio de Calibración ISO/IEC 17025:2017 Acreditada | 5 | 0 | 0 | 0 | 1 | -- |  | INN-PC-05 Por comparación | Equipo | Magnitud | Temperatura |  |  |  | Transductor / Transmisor de Temperatura [3 pts] | -- | [-25 a 660] °C | 0-0 | 0-0 | -- | -- | -- | 0 | 0 | -- | 0 | 0 | -- | 0 | 0 | Activo | 12 | 0 | 0 | 0 | 0 | 0 | 0 | 0 | 0
231 | 11651 | ECUADOR | CAVE-292 |  | Servicio de Calibración ISO/IEC 17025:2017 Acreditada | Servicio de Calibración ISO/IEC 17025:2017 Acreditada | 5 | 0 | 0 | 0 | 1 | -- |  | INN-PC-08 Por comparación | Equipo | Magnitud | Eléctricas |  |  |  | Comprobador Puesta a Tierra | -- |  | 0-0 | 0-0 | TENTECH | EM-4058 | -- | 0 | 0 | -- | 0 | 0 | -- | 0 | 0 | Activo | 12 | 0 | 0 | 0 | 0 | 0 | 0 | 0 | 0
232 | 11652 | ECUADOR | CAVE-293 |  | Servicio de Calibración ISO/IEC 17025:2017 Acreditada | Servicio de Calibración ISO/IEC 17025:2017 Acreditada | 5 | 0 | 0 | 0 | 1 | -- |  | INN-PC-16 Por comparación | Equipo | Magnitud | Eléctricas |  |  |  | SPT(Standard Penetration Test) / Sistema de Análisis de Suelos | -- |  | 0-0 | 0-0 | PDI | -- | -- | 0 | 0 | -- | 0 | 0 | -- | 0 | 0 | Activo | 12 | 0 | 0 | 0 | 0 | 0 | 0 | 0 | 0
233 | 11529 | ECUADOR | CNDM-027 |  | Servicio de Calibración ISO/IEC 17025:2017 No Acreditada | Servicio de Calibración ISO/IEC 17025:2017 No Acreditada | 5 | 0 | 0 | 0 | 0 | -- |  | INN-PC-09 Por Comparación | Equipo | Magnitud | Dimensional |  |  |  | Galga de Peines Hexagonal para Película Húmeda (Wet Film Combs) | -- |  | 0-0 | 0-0 | Elcometer | 3236 | -- | 0 | 0 | -- | 0 | 0 | -- | 0 | 0 | Activo | 12 | 0 | 0 | 0 | 0 | 0 | 0 | 0 | 0
234 | 11530 | ECUADOR | CNDM-028 |  | Servicio de Calibración ISO/IEC 17025:2017 No Acreditada | Servicio de Calibración ISO/IEC 17025:2017 No Acreditada | 5 | 0 | 0 | 0 | 0 | -- |  | INN-PC-09 Por Comparación | Equipo | Magnitud | Dimensional |  |  |  | Galga de Peines Hexagonal para Película Húmeda (Wet Film Combs) | -- |  | 0-0 | 0-0 | Elcometer | 112 | -- | 0 | 0 | -- | 0 | 0 | -- | 0 | 0 | Activo | 12 | 0 | 0 | 0 | 0 | 0 | 0 | 0 | 0
235 | 11531 | ECUADOR | CNDM-029 |  | Servicio de Calibración ISO/IEC 17025:2017 No Acreditada | Servicio de Calibración ISO/IEC 17025:2017 No Acreditada | 5 | 0 | 0 | 0 | 0 | -- |  | INN-PC-09 Por Comparación | Equipo | Magnitud | Dimensional |  |  |  | (EYE) Galga de Peines Hexagonal para Película Húmeda (Wet Film Combs) | -- |  | 0-0 | 0-0 | Elcometer | 3236 | -- | 0 | 0 | -- | 0 | 0 | -- | 0 | 0 | Activo | 12 | 0 | 0 | 0 | 0 | 0 | 0 | 0 | 0
236 | 11532 | ECUADOR | CNDM-030 |  | Servicio de Calibración ISO/IEC 17025:2017 No Acreditada | Servicio de Calibración ISO/IEC 17025:2017 No Acreditada | 5 | 0 | 0 | 0 | 0 | -- |  | INN-PC-09 Por Comparación | Equipo | Magnitud | Dimensional |  |  |  | (EYE) Galga de Peines Hexagonal para Película Húmeda (Wet Film Combs) | -- |  | 0-0 | 0-0 | Elcometer | 112 | -- | 0 | 0 | -- | 0 | 0 | -- | 0 | 0 | Activo | 12 | 0 | 0 | 0 | 0 | 0 | 0 | 0 | 0
237 | 11494 | ECUADOR | CAVE-287 |  | Servicio de Calibración ISO/IEC 17025:2017 Acreditada | Servicio de Calibración ISO/IEC 17025:2017 Acreditada | 2 | 0 | 0 | 0 | 1 | -- |  | INN-PC-16 Por comparación | Equipo | Magnitud | Eléctricas |  |  |  | (CPP-EYE) Holiday Detector - Alta Tensión | -- |  | 0-0 | 0-0 | Elcometer | 280 | -- | 0 | 0 | -- | 0 | 0 | -- | 0 | 0 | Activo | 12 | 0 | 0 | 0 | 0 | 0 | 0 | 0 | 0
238 | 11495 | ECUADOR | CAVE-289 |  | Servicio de Calibración ISO/IEC 17025:2017 Acreditada | Servicio de Calibración ISO/IEC 17025:2017 Acreditada | 2 | 0 | 0 | 0 | 1 | -- |  | INN-PC-16 Por comparación | Equipo | Magnitud | Eléctricas |  |  |  | (CPP-EYE) Holiday Detector - Alta Tensión | -- |  | 0-0 | 0-0 | SPY | 785 | -- | 0 | 0 | -- | 0 | 0 | -- | 0 | 0 | Activo | 12 | 0 | 0 | 0 | 0 | 0 | 0 | 0 | 0
239 | 11496 | ECUADOR | CAVE-290 |  | Servicio de Calibración ISO/IEC 17025:2017 Acreditada | Servicio de Calibración ISO/IEC 17025:2017 Acreditada | 2 | 0 | 0 | 0 | 1 | -- |  | INN-PC-16 Por comparación | Equipo | Magnitud | Eléctricas |  |  |  | (CPP-EYE) Holiday Detector - Alta Tensión | -- |  | 0-0 | 0-0 | SPY | 790 | -- | 0 | 0 | -- | 0 | 0 | -- | 0 | 0 | Activo | 12 | 0 | 0 | 0 | 0 | 0 | 0 | 0 | 0
240 | 11497 | ECUADOR | CAVE-288 |  | Servicio de Calibración ISO/IEC 17025:2017 Acreditada | Servicio de Calibración ISO/IEC 17025:2017 Acreditada | 2 | 0 | 0 | 0 | 1 | -- |  | INN-PC-16 Por comparación | Equipo | Magnitud | Eléctricas |  |  |  | (CPP-EYE) Holiday Detector - Baja Tensión | -- |  | 0-0 | 0-0 | Elcometer | 270 | -- | 0 | 0 | -- | 0 | 0 | -- | 0 | 0 | Activo | 12 | 0 | 0 | 0 | 0 | 0 | 0 | 0 | 0
241 | 11498 | ECUADOR | CAVE-283 |  | Servicio de Calibración ISO/IEC 17025:2017 Acreditada | Servicio de Calibración ISO/IEC 17025:2017 Acreditada | 2 | 0 | 0 | 0 | 1 | -- |  | INN-PC-16 Por comparación | Equipo | Magnitud | Eléctricas |  |  |  | (EYE) Holiday Detector - Alta Tensión | -- |  | 0-0 | 0-0 | Elcometer | 280 | -- | 0 | 0 | -- | 0 | 0 | -- | 0 | 0 | Activo | 12 | 0 | 0 | 0 | 0 | 0 | 0 | 0 | 0
242 | 11499 | ECUADOR | CAVE-284 |  | Servicio de Calibración ISO/IEC 17025:2017 Acreditada | Servicio de Calibración ISO/IEC 17025:2017 Acreditada | 2 | 0 | 0 | 0 | 1 | -- |  | INN-PC-16 Por comparación | Equipo | Magnitud | Eléctricas |  |  |  | (EYE) Holiday Detector - Alta Tensión | -- |  | 0-0 | 0-0 | Elcometer | 266 | -- | 0 | 0 | -- | 0 | 0 | -- | 0 | 0 | Activo | 12 | 0 | 0 | 0 | 0 | 0 | 0 | 0 | 0
243 | 11501 | ECUADOR | CAVE-285 |  | Servicio de Calibración ISO/IEC 17025:2017 Acreditada | Servicio de Calibración ISO/IEC 17025:2017 Acreditada | 2 | 0 | 0 | 0 | 1 | -- |  | INN-PC-16 Por comparación | Equipo | Magnitud | Eléctricas |  |  |  | (EYE) Holiday Detector - Baja Tensión | -- |  | 0-0 | 0-0 | Elcometer | 270 | -- | 0 | 0 | -- | 0 | 0 | -- | 0 | 0 | Activo | 12 | 0 | 0 | 0 | 0 | 0 | 0 | 0 | 0
244 | 11516 | ECUADOR | CAPS-043 |  | Servicio de Calibración ISO/IEC 17025:2017 Acreditada | Servicio de Calibración ISO/IEC 17025:2017 Acreditada | 2 | 0 | 0 | 0 | 1 | -- |  | INN-PC-05 Por comparación | Equipo | Magnitud | Presión |  |  |  | (EYE) Pull Off - Medidor Hidráulico de Adherencia | -- | (-12 a 36000) psig | 0-0 | 0-0 | Elcometer | 106 | -- | 0 | 0 | -- | 0 | 0 | -- | 0 | 0 | Activo | 12 | 0 | 0 | 0 | 0 | 0 | 0 | 0 | 0
245 | 11517 | ECUADOR | CAPS-036 |  | Servicio de Calibración ISO/IEC 17025:2017 Acreditada | Servicio de Calibración ISO/IEC 17025:2017 Acreditada | 5 | 0 | 0 | 0 | 1 | -- |  | INN-PC-05 Por comparación | Equipo | Magnitud | Presión |  |  |  | Pull Off - Medidor Hidráulico de Adherencia [Cal. + Rev.Tec.] | -- | (-12 a 36000) psig | 0-0 | 0-0 | Elcometer | 108 | -- | 0 | 0 | -- | 0 | 0 | -- | 0 | 0 | Activo | 12 | 0 | 0 | 0 | 0 | 0 | 0 | 0 | 0
246 | 11518 | ECUADOR | CAPS-037 |  | Servicio de Calibración ISO/IEC 17025:2017 Acreditada | Servicio de Calibración ISO/IEC 17025:2017 Acreditada | 5 | 0 | 0 | 0 | 1 | -- |  | INN-PC-05 Por comparación | Equipo | Magnitud | Presión |  |  |  | Pull Off - Medidor Hidráulico de Adherencia [Cal. + Rev.Tec.] | -- | (-12 a 36000) psig | 0-0 | 0-0 | Elcometer | 508 | -- | 0 | 0 | -- | 0 | 0 | -- | 0 | 0 | Activo | 12 | 0 | 0 | 0 | 0 | 0 | 0 | 0 | 0
247 | 11519 | ECUADOR | CAPS-038 |  | Servicio de Calibración ISO/IEC 17025:2017 Acreditada | Servicio de Calibración ISO/IEC 17025:2017 Acreditada | 5 | 0 | 0 | 0 | 1 | -- |  | INN-PC-05 Por comparación | Equipo | Magnitud | Presión |  |  |  | Pull Off - Medidor Hidráulico de Adherencia [Cal. + Rev.Tec.] | -- | (-12 a 36000) psig | 0-0 | 0-0 | Elcometer | 510 | -- | 0 | 0 | -- | 0 | 0 | -- | 0 | 0 | Activo | 12 | 0 | 0 | 0 | 0 | 0 | 0 | 0 | 0
248 | 11520 | ECUADOR | CAPS-039 |  | Servicio de Calibración ISO/IEC 17025:2017 Acreditada | Servicio de Calibración ISO/IEC 17025:2017 Acreditada | 5 | 0 | 0 | 0 | 1 | -- |  | INN-PC-05 Por comparación | Equipo | Magnitud | Presión |  |  |  | Pull Off - Medidor Hidráulico de Adherencia [Cal. + Rev.Tec.] | -- | (-12 a 36000) psig | 0-0 | 0-0 | Elcometer | 106 | -- | 0 | 0 | -- | 0 | 0 | -- | 0 | 0 | Activo | 12 | 0 | 0 | 0 | 0 | 0 | 0 | 0 | 0
249 | 10801 | ECUADOR | CADM-040 |  | Servicio de Calibración ISO/IEC 17025:2017 Acreditada | Servicio de Calibración ISO/IEC 17025:2017 Acreditada | 5 | 0 | 0 | 0 | 1 | -- |  | INN-PC-11 Por Comparación | Equipo | Magnitud | Dimensional |  |  |  | Medidor Espesores Analógico | -- |  | 0-0 | 0-0 | -- | -- | mm | 0 | 50 | -- | 0 | 0 | -- | 0 | 0 | Activo | 12 | 0 | 0 | 0 | 0 | 0 | 0 | 0 | 0
250 | 10802 | ECUADOR | CADM-041 |  | Servicio de Calibración ISO/IEC 17025:2017 Acreditada | Servicio de Calibración ISO/IEC 17025:2017 Acreditada | 5 | 0 | 0 | 0 | 1 | -- |  | INN-PC-11 Por Comparación | Equipo | Magnitud | Dimensional |  |  |  | Medidor Espesores Digital | -- |  | 0-0 | 0-0 | -- | -- | mm | 0 | 50 | -- | 0 | 0 | -- | 0 | 0 | Activo | 12 | 0 | 0 | 0 | 0 | 0 | 0 | 0 | 0
251 | 10803 | ECUADOR | CADM-042 |  | Servicio de Calibración ISO/IEC 17025:2017 Acreditada | Servicio de Calibración ISO/IEC 17025:2017 Acreditada | 5 | 0 | 0 | 0 | 1 | -- |  | INN-PC-31 Por Comparación | Equipo | Magnitud | Dimensional |  |  |  | Medidor Espesores Revestimiento | -- |  | 0-0 | 0-0 | -- | -- | µm | 0 | 1500 | -- | 0 | 0 | -- | 0 | 0 | Activo | 12 | 0 | 0 | 0 | 0 | 0 | 0 | 0 | 0
252 | 10804 | ECUADOR | CADM-043 |  | Servicio de Calibración ISO/IEC 17025:2017 Acreditada | Servicio de Calibración ISO/IEC 17025:2017 Acreditada | 5 | 0 | 0 | 0 | 1 | -- |  | INN-PC-08 Por comparación | Equipo | Magnitud | Dimensional |  |  |  | Medidor Espesores Revestimiento | -- |  | 0-0 | 0-0 | -- | -- | mm | 0 | 10 | -- | 0 | 0 | -- | 0 | 0 | Activo | 12 | 0 | 0 | 0 | 0 | 0 | 0 | 0 | 0
253 | 10712 | ECUADOR | CABM-003 |  | Servicio de Calibración ISO/IEC 17025:2017 Acreditada | Servicio de Calibración ISO/IEC 17025:2017 Acreditada | 5 | 0 | 0 | 0 | 1 | -- |  | INN-PC-25 Por comparación | Equipo | Magnitud | Biomédico |  |  |  | Bomba de Infusión | -- |  | 0-0 | 0-0 | -- | -- | -- | 0 | 0 | -- | 0 | 0 | -- | 0 | 0 | Activo | 12 | 0 | 0 | 0 | 0 | 0 | 0 | 0 | 0
254 | 10713 | ECUADOR | CABM-004 |  | Servicio de Calibración ISO/IEC 17025:2017 Acreditada | Servicio de Calibración ISO/IEC 17025:2017 Acreditada | 5 | 0 | 0 | 0 | 1 | -- |  | INN-PC-25 Por comparación | Equipo | Magnitud | Biomédico |  |  |  | Desfibrilador + Monitor de Signos Vitales | -- | (1 a 360) J | 0-0 | 0-0 | -- | -- | -- | 0 | 0 | -- | 0 | 0 | -- | 0 | 0 | Activo | 12 | 0 | 0 | 0 | 0 | 0 | 0 | 0 | 0
255 | 10715 | ECUADOR | CABM-006 |  | Servicio de Calibración ISO/IEC 17025:2017 Acreditada | Servicio de Calibración ISO/IEC 17025:2017 Acreditada | 5 | 0 | 0 | 0 | 1 | -- |  | INN-PC-25 Por comparación | Equipo | Magnitud | Biomédico |  |  |  | Desfibrilador Monofásico/Bifásico | -- | (1 a 360) J | 0-0 | 0-0 | -- | -- | -- | 0 | 0 | -- | 0 | 0 | -- | 0 | 0 | Activo | 12 | 0 | 0 | 0 | 0 | 0 | 0 | 0 | 0
256 | 10716 | ECUADOR | CABM-007 |  | Servicio de Calibración ISO/IEC 17025:2017 Acreditada | Servicio de Calibración ISO/IEC 17025:2017 Acreditada | 5 | 0 | 0 | 0 | 1 | -- |  | INN-PC-25 Por comparación | Equipo | Magnitud | Biomédico |  |  |  | Electrobisturí | -- |  | 0-0 | 0-0 | -- | -- | -- | 0 | 0 | -- | 0 | 0 | -- | 0 | 0 | Activo | 12 | 0 | 0 | 0 | 0 | 0 | 0 | 0 | 0
257 | 10717 | ECUADOR | CABM-008 |  | Servicio de Calibración ISO/IEC 17025:2017 Acreditada | Servicio de Calibración ISO/IEC 17025:2017 Acreditada | 5 | 0 | 0 | 0 | 1 | -- |  | INN-PC-25 Por comparación | Equipo | Magnitud | Biomédico |  |  |  | Electrocardiógrafo / Electrocardiograma (ECG) | -- |  | 0-0 | 0-0 | -- | -- | -- | 0 | 0 | -- | 0 | 0 | -- | 0 | 0 | Activo | 12 | 0 | 0 | 0 | 0 | 0 | 0 | 0 | 0
258 | 10718 | ECUADOR | CNBM-001 |  | Servicio de Calibración ISO/IEC 17025:2017 No Acreditada | Servicio de Calibración ISO/IEC 17025:2017 No Acreditada | 5 | 0 | 0 | 0 | 0 | -- |  | NO APLICA | Equipo | Magnitud | Biomédico |  |  |  | Medidor de Flujo de Aire | -- |  | 0-0 | 0-0 | -- | -- | -- | 0 | 0 | -- | 0 | 0 | -- | 0 | 0 | Activo | 12 | 0 | 0 | 0 | 0 | 0 | 0 | 0 | 0
259 | 10719 | ECUADOR | CABM-009 |  | Servicio de Calibración ISO/IEC 17025:2017 Acreditada | Servicio de Calibración ISO/IEC 17025:2017 Acreditada | 5 | 0 | 0 | 0 | 1 | -- |  | INN-PC-25 Por comparación | Equipo | Magnitud | Biomédico |  |  |  | Microscopio | -- |  | 0-0 | 0-0 | -- | -- | -- | 0 | 0 | -- | 0 | 0 | -- | 0 | 0 | Activo | 12 | 0 | 0 | 0 | 0 | 0 | 0 | 0 | 0
260 | 10720 | ECUADOR | CABM-010 |  | Servicio de Calibración ISO/IEC 17025:2017 Acreditada | Servicio de Calibración ISO/IEC 17025:2017 Acreditada | 5 | 0 | 0 | 0 | 1 | -- |  | INN-PC-25 Por comparación | Equipo | Magnitud | Biomédico |  |  |  | Monitor de Signos Vitales | -- |  | 0-0 | 0-0 | -- | -- | -- | 0 | 0 | -- | 0 | 0 | -- | 0 | 0 | Activo | 12 | 0 | 0 | 0 | 0 | 0 | 0 | 0 | 0
261 | 10721 | ECUADOR | CABM-011 |  | Servicio de Calibración ISO/IEC 17025:2017 Acreditada | Servicio de Calibración ISO/IEC 17025:2017 Acreditada | 5 | 0 | 0 | 0 | 1 | -- |  | INN-PC-25 Por comparación | Equipo | Magnitud | Biomédico |  |  |  | Oxímetro / Pulsioxímetro / Saturador de Oxígeno SpO2 | -- | (0 a 300) ppm | 0-0 | 0-0 | -- | -- | -- | 0 | 0 | -- | 0 | 0 | -- | 0 | 0 | Activo | 12 | 0 | 0 | 0 | 0 | 0 | 0 | 0 | 0
262 | 10722 | ECUADOR | CABM-012 |  | Servicio de Calibración ISO/IEC 17025:2017 Acreditada | Servicio de Calibración ISO/IEC 17025:2017 Acreditada | 5 | 0 | 0 | 0 | 1 | -- |  | INN-PC-25 Por comparación | Equipo | Magnitud | Biomédico |  |  |  | Simulador de Saturación de Oxígeno SpO2 | -- |  | 0-0 | 0-0 | -- | -- | -- | 0 | 0 | -- | 0 | 0 | -- | 0 | 0 | Activo | 12 | 0 | 0 | 0 | 0 | 0 | 0 | 0 | 0
263 | 10723 | ECUADOR | CABM-013 |  | Servicio de Calibración ISO/IEC 17025:2017 Acreditada | Servicio de Calibración ISO/IEC 17025:2017 Acreditada | 5 | 0 | 0 | 0 | 1 | -- |  | INN-PC-25 Por comparación | Equipo | Magnitud | Biomédico |  |  |  | Simulador ECG | -- |  | 0-0 | 0-0 | -- | -- | -- | 0 | 0 | -- | 0 | 0 | -- | 0 | 0 | Activo | 12 | 0 | 0 | 0 | 0 | 0 | 0 | 0 | 0
264 | 10724 | ECUADOR | CABM-014 |  | Servicio de Calibración ISO/IEC 17025:2017 Acreditada | Servicio de Calibración ISO/IEC 17025:2017 Acreditada | 5 | 0 | 0 | 0 | 1 | -- |  | INN-PC-25 Por comparación | Equipo | Magnitud | Biomédico |  |  |  | Tensiómetro Clínico | -- | (0 a 300) mmHg | 0-0 | 0-0 | -- | -- | -- | 0 | 0 | -- | 0 | 0 | -- | 0 | 0 | Activo | 12 | 0 | 0 | 0 | 0 | 0 | 0 | 0 | 0
265 | 10725 | ECUADOR | CNDS-001 |  | Servicio de Calibración ISO/IEC 17025:2017 No Acreditada | Servicio de Calibración ISO/IEC 17025:2017 No Acreditada | 5 | 0 | 0 | 0 | 0 | -- |  | INN-PC-28 | Equipo | Magnitud | Densidad |  |  |  | Hidrómetro | -- |  | 0-0 | 0-0 | -- | -- | -- | 0 | 0 | -- | 0 | 0 | -- | 0 | 0 | Activo | 12 | 0 | 0 | 0 | 0 | 0 | 0 | 0 | 0
266 | 10726 | ECUADOR | CADS-001 |  | Servicio de Calibración ISO/IEC 17025:2017 Acreditada | Servicio de Calibración ISO/IEC 17025:2017 Acreditada | 10 | 0 | 0 | 0 | 1 | -- |  | NO APLICA | Equipo | Magnitud | Densidad |  |  |  | Hidrómetro | -- | Externo | 0-0 | 0-0 | -- | -- | -- | 0 | 0 | -- | 0 | 0 | -- | 0 | 0 | Activo | 12 | 0 | 0 | 0 | 0 | 0 | 0 | 0 | 0
267 | 10727 | ECUADOR | CNDS-002 |  | Servicio de Calibración ISO/IEC 17025:2017 No Acreditada | Servicio de Calibración ISO/IEC 17025:2017 No Acreditada | 5 | 0 | 0 | 0 | 0 | -- |  | INN-PC-28 | Equipo | Magnitud | Densidad |  |  |  | Lactodensímetro | -- |  | 0-0 | 0-0 | -- | -- | -- | 0 | 0 | -- | 0 | 0 | -- | 0 | 0 | Activo | 12 | 0 | 0 | 0 | 0 | 0 | 0 | 0 | 0
268 | 10729 | ECUADOR | CADS-003 |  | Servicio de Calibración ISO/IEC 17025:2017 Acreditada | Servicio de Calibración ISO/IEC 17025:2017 Acreditada | 5 | 0 | 0 | 0 | 1 | -- |  | INN-PC-28 | Equipo | Magnitud | Densidad |  |  |  | Termohidrómetro ASTM [3 pts Temperatura + 3 pts Densidad] | -- | (-25 a 140) °C + Externo | 0-0 | 0-0 | -- | -- | -- | 0 | 0 | -- | 0 | 0 | -- | 0 | 0 | Activo | 12 | 0 | 0 | 0 | 0 | 0 | 0 | 0 | 0
269 | 10732 | ECUADOR | CADS-006 |  | Servicio de Calibración ISO/IEC 17025:2017 Acreditada | Servicio de Calibración ISO/IEC 17025:2017 Acreditada | 5 | 0 | 0 | 0 | 1 | -- |  | INN-PC-27 Por comparación | Equipo | Magnitud | Densidad |  |  |  | Viscosímetro [3 pts Revoluciones] | -- | (60 a 100.000) rpm | 0-0 | 0-0 | -- | -- | -- | 0 | 0 | -- | 0 | 0 | -- | 0 | 0 | Activo | 12 | 0 | 0 | 0 | 0 | 0 | 0 | 0 | 0
270 | 10733 | ECUADOR | CADS-007 |  | Servicio de Calibración ISO/IEC 17025:2017 Acreditada | Servicio de Calibración ISO/IEC 17025:2017 Acreditada | 5 | 0 | 0 | 0 | 1 | -- |  | INN-PC-40 & 27 Por comparación | Equipo | Magnitud | Densidad |  |  |  | Viscosímetro [3 pts Viscosidad *NA + 3 pts Revoluciones *A] | -- | (60 a 100.000) rpm | 0-0 | 0-0 | -- | -- | -- | 0 | 0 | -- | 0 | 0 | -- | 0 | 0 | Activo | 12 | 0 | 0 | 0 | 0 | 0 | 0 | 0 | 0
271 | 10734 | ECUADOR | CNDS-003 |  | Servicio de Calibración ISO/IEC 17025:2017 No Acreditada | Servicio de Calibración ISO/IEC 17025:2017 No Acreditada | 5 | 0 | 0 | 0 | 0 | -- |  | NO APLICA | Equipo | Magnitud | Densidad |  |  |  | Viscosímetro [3 pts Viscosidad] | -- |  | 0-0 | 0-0 | -- | -- | -- | 0 | 0 | -- | 0 | 0 | -- | 0 | 0 | Activo | 12 | 0 | 0 | 0 | 0 | 0 | 0 | 0 | 0
272 | 10736 | ECUADOR | CVDM-002 |  | Servicio de Verificacion Tecnica con Trazabilidad | Servicio de Verificacion Tecnica con Trazabilidad | 5 | 0 | 0 | 0 | 0 | -- |  | INN-PC-36 Por Comparación | Equipo | Magnitud | Dimensional |  |  |  | Análisis Dimensional [11 a 14 medidas] | -- |  | 0-0 | 0-0 | -- | -- | -- | 0 | 0 | -- | 0 | 0 | -- | 0 | 0 | Activo | 12 | 0 | 0 | 0 | 0 | 0 | 0 | 0 | 0
273 | 10737 | ECUADOR | CVDM-003 |  | Servicio de Verificacion Tecnica con Trazabilidad | Servicio de Verificacion Tecnica con Trazabilidad | 5 | 0 | 0 | 0 | 0 | -- |  | INN-PC-36 Por Comparación | Equipo | Magnitud | Dimensional |  |  |  | Análisis Dimensional [15 a 20 medidas] | -- |  | 0-0 | 0-0 | -- | -- | -- | 0 | 0 | -- | 0 | 0 | -- | 0 | 0 | Activo | 12 | 0 | 0 | 0 | 0 | 0 | 0 | 0 | 0
274 | 10738 | ECUADOR | CVDM-004 |  | Servicio de Verificacion Tecnica con Trazabilidad | Servicio de Verificacion Tecnica con Trazabilidad | 5 | 0 | 0 | 0 | 0 | -- |  | INN-PC-36 Por Comparación | Equipo | Magnitud | Dimensional |  |  |  | Análisis Dimensional [4 a 6 medidas] | -- |  | 0-0 | 0-0 | -- | -- | -- | 0 | 0 | -- | 0 | 0 | -- | 0 | 0 | Activo | 12 | 0 | 0 | 0 | 0 | 0 | 0 | 0 | 0
275 | 10739 | ECUADOR | CVDM-005 |  | Servicio de Verificacion Tecnica con Trazabilidad | Servicio de Verificacion Tecnica con Trazabilidad | 5 | 0 | 0 | 0 | 0 | -- |  | INN-PC-36 Por Comparación | Equipo | Magnitud | Dimensional |  |  |  | Análisis Dimensional [7 a 10 medidas] | -- |  | 0-0 | 0-0 | -- | -- | -- | 0 | 0 | -- | 0 | 0 | -- | 0 | 0 | Activo | 12 | 0 | 0 | 0 | 0 | 0 | 0 | 0 | 0
276 | 10740 | ECUADOR | CNDM-001 |  | Servicio de Calibración ISO/IEC 17025:2017 No Acreditada | Servicio de Calibración ISO/IEC 17025:2017 No Acreditada | 5 | 0 | 0 | 0 | 0 | -- |  | INN-PC-06 Por Comparación | Equipo | Magnitud | Dimensional |  |  |  | Análisis Dimensional de Bloque (1 a 5 medidas) | -- |  | 0-0 | 0-0 | -- | -- | mm | 0 | 10 | -- | 0 | 0 | -- | 0 | 0 | Activo | 12 | 0 | 0 | 0 | 0 | 0 | 0 | 0 | 0
277 | 10741 | ECUADOR | CADM-001 |  | Servicio de Calibración ISO/IEC 17025:2017 Acreditada | Servicio de Calibración ISO/IEC 17025:2017 Acreditada | 5 | 0 | 0 | 0 | 1 | -- |  | INN-PC-06 & 32 Por comparación | Equipo | Magnitud | Dimensional |  |  |  | Analizador/Alineador de Ejes (Distancia y Ángulo) | -- |  | 0-0 | 0-0 | -- | -- | -- | 0 | 0 | -- | 0 | 0 | -- | 0 | 0 | Activo | 12 | 0 | 0 | 0 | 0 | 0 | 0 | 0 | 0
278 | 10742 | ECUADOR | CVDM-006 |  | Servicio de Verificacion Tecnica con Trazabilidad | Servicio de Verificacion Tecnica con Trazabilidad | 5 | 0 | 0 | 0 | 0 | -- |  | NO APLICA | Equipo | Magnitud | Dimensional |  |  |  | Barra de longitud para frenómetro (0 a 1.5) m | -- |  | 0-0 | 0-0 | -- | -- | m | 0 | 1.5 | -- | 0 | 0 | -- | 0 | 0 | Activo | 12 | 0 | 0 | 0 | 0 | 0 | 0 | 0 | 0
279 | 10743 | ECUADOR | CNDM-002 |  | Servicio de Calibración ISO/IEC 17025:2017 No Acreditada | Servicio de Calibración ISO/IEC 17025:2017 No Acreditada | 5 | 0 | 0 | 0 | 0 | -- |  | NO APLICA | Equipo | Magnitud | Dimensional |  |  |  | BLOQUE PATRON | -- |  | 0-0 | 0-0 | -- | -- | mm | 0 | 0 | -- | 0 | 0 | -- | 0 | 0 | Activo | 12 | 0 | 0 | 0 | 0 | 0 | 0 | 0 | 0
280 | 10744 | ECUADOR | CADM-002 |  | Servicio de Calibración ISO/IEC 17025:2017 Acreditada | Servicio de Calibración ISO/IEC 17025:2017 Acreditada | 5 | 0 | 0 | 0 | 1 | -- |  | INN-PC-36 Por Comparación | Equipo | Magnitud | Dimensional |  |  |  | Bloque Patrón de Calibración [1 pieza] | -- |  | 0-0 | 0-0 | -- | -- | -- | 0 | 0 | -- | 0 | 0 | -- | 0 | 0 | Activo | 12 | 0 | 0 | 0 | 0 | 0 | 0 | 0 | 0
281 | 10745 | ECUADOR | CNDM-003 |  | Servicio de Calibración ISO/IEC 17025:2017 No Acreditada | Servicio de Calibración ISO/IEC 17025:2017 No Acreditada | 5 | 0 | 0 | 0 | 0 | -- |  | INN-PC-36 Por Comparación | Equipo | Magnitud | Dimensional |  |  |  | Bloque Patrón de Calibración [1 pieza] | -- |  | 0-0 | 0-0 | -- | -- | -- | 0 | 0 | -- | 0 | 0 | -- | 0 | 0 | Activo | 12 | 0 | 0 | 0 | 0 | 0 | 0 | 0 | 0
282 | 10746 | ECUADOR | CADM-003 |  | Servicio de Calibración ISO/IEC 17025:2017 Acreditada | Servicio de Calibración ISO/IEC 17025:2017 Acreditada | 5 | 0 | 0 | 0 | 1 | -- |  | INN-PC-36 Por Comparación | Equipo | Magnitud | Dimensional |  |  |  | Bloque/Gradilla [5 Pasos] | -- |  | 0-0 | 0-0 | -- | -- | -- | 0 | 0 | -- | 0 | 0 | -- | 0 | 0 | Activo | 12 | 0 | 0 | 0 | 0 | 0 | 0 | 0 | 0
283 | 10747 | ECUADOR | CNDM-004 |  | Servicio de Calibración ISO/IEC 17025:2017 No Acreditada | Servicio de Calibración ISO/IEC 17025:2017 No Acreditada | 5 | 0 | 0 | 0 | 0 | -- |  | INN-PC-36 Por Comparación | Equipo | Magnitud | Dimensional |  |  |  | Bloque/Gradilla [5 Pasos] | -- |  | 0-0 | 0-0 | -- | -- | -- | 0 | 0 | -- | 0 | 0 | -- | 0 | 0 | Activo | 12 | 0 | 0 | 0 | 0 | 0 | 0 | 0 | 0
284 | 10749 | ECUADOR | CNDM-005 |  | Servicio de Calibración ISO/IEC 17025:2017 No Acreditada | Servicio de Calibración ISO/IEC 17025:2017 No Acreditada | 5 | 0 | 0 | 0 | 0 | -- |  | INN-PC-36 Por Comparación | Equipo | Magnitud | Dimensional |  |  |  | Bloque/Gradilla [6 Pasos] | -- |  | 0-0 | 0-0 | -- | -- | -- | 0 | 0 | -- | 0 | 0 | -- | 0 | 0 | Activo | 12 | 0 | 0 | 0 | 0 | 0 | 0 | 0 | 0
285 | 10750 | ECUADOR | CADM-005 |  | Servicio de Calibración ISO/IEC 17025:2017 Acreditada | Servicio de Calibración ISO/IEC 17025:2017 Acreditada | 5 | 0 | 0 | 0 | 1 | -- |  | INN-PC-36 Por Comparación | Equipo | Magnitud | Dimensional |  |  |  | Bloque/Gradilla [8 Pasos] | -- |  | 0-0 | 0-0 | -- | -- | -- | 0 | 0 | -- | 0 | 0 | -- | 0 | 0 | Activo | 12 | 0 | 0 | 0 | 0 | 0 | 0 | 0 | 0
286 | 10751 | ECUADOR | CNDM-006 |  | Servicio de Calibración ISO/IEC 17025:2017 No Acreditada | Servicio de Calibración ISO/IEC 17025:2017 No Acreditada | 5 | 0 | 0 | 0 | 0 | -- |  | INN-PC-36 Por Comparación | Equipo | Magnitud | Dimensional |  |  |  | Bloque/Gradilla [8 Pasos] | -- |  | 0-0 | 0-0 | -- | -- | -- | 0 | 0 | -- | 0 | 0 | -- | 0 | 0 | Activo | 12 | 0 | 0 | 0 | 0 | 0 | 0 | 0 | 0
287 | 10752 | ECUADOR | CADM-006 |  | Servicio de Calibración ISO/IEC 17025:2017 Acreditada | Servicio de Calibración ISO/IEC 17025:2017 Acreditada | 5 | 0 | 0 | 0 | 1 | -- |  | INN-PC-09 Por Comparación | Equipo | Magnitud | Dimensional |  |  |  | Calibrador Pie de Rey [hasta 1000 mm / 40 in] | -- | (1 a 500) mm / (0.0625 a 12) in | 0-0 | 0-0 | -- | -- | -- | 0 | 0 | -- | 0 | 0 | -- | 0 | 0 | Activo | 12 | 0 | 0 | 0 | 0 | 0 | 0 | 0 | 0
288 | 10753 | ECUADOR | CADM-007 |  | Servicio de Calibración ISO/IEC 17025:2017 Acreditada | Servicio de Calibración ISO/IEC 17025:2017 Acreditada | 5 | 0 | 0 | 0 | 1 | -- |  | INN-PC-09 Por Comparación | Equipo | Magnitud | Dimensional |  |  |  | Calibrador Pie de Rey [hasta 150 mm / 6 in] | -- | (1 a 500) mm / (0.0625 a 12) in | 0-0 | 0-0 | -- | -- | -- | 0 | 0 | -- | 0 | 0 | -- | 0 | 0 | Activo | 12 | 0 | 0 | 0 | 0 | 0 | 0 | 0 | 0
289 | 10754 | ECUADOR | CADM-008 |  | Servicio de Calibración ISO/IEC 17025:2017 Acreditada | Servicio de Calibración ISO/IEC 17025:2017 Acreditada | 5 | 0 | 0 | 0 | 1 | -- |  | INN-PC-09 Por Comparación | Equipo | Magnitud | Dimensional |  |  |  | Calibrador Pie de Rey [hasta 200 mm / 8 in] | -- | (1 a 500) mm / (0.0625 a 12) in | 0-0 | 0-0 | -- | -- | -- | 0 | 0 | -- | 0 | 0 | -- | 0 | 0 | Activo | 12 | 0 | 0 | 0 | 0 | 0 | 0 | 0 | 0
290 | 10755 | ECUADOR | CADM-009 |  | Servicio de Calibración ISO/IEC 17025:2017 Acreditada | Servicio de Calibración ISO/IEC 17025:2017 Acreditada | 5 | 0 | 0 | 0 | 1 | -- |  | INN-PC-09 Por Comparación | Equipo | Magnitud | Dimensional |  |  |  | Calibrador Pie de Rey [hasta 250 mm / 10 in] | -- | (1 a 500) mm / (0.0625 a 12) in | 0-0 | 0-0 | -- | -- | -- | 0 | 0 | -- | 0 | 0 | -- | 0 | 0 | Activo | 12 | 0 | 0 | 0 | 0 | 0 | 0 | 0 | 0
291 | 10756 | ECUADOR | CADM-010 |  | Servicio de Calibración ISO/IEC 17025:2017 Acreditada | Servicio de Calibración ISO/IEC 17025:2017 Acreditada | 5 | 0 | 0 | 0 | 1 | -- |  | INN-PC-09 Por Comparación | Equipo | Magnitud | Dimensional |  |  |  | Calibrador Pie de Rey [hasta 300 mm / 12 in] | -- | (1 a 500) mm / (0.0625 a 12) in | 0-0 | 0-0 | -- | -- | -- | 0 | 0 | -- | 0 | 0 | -- | 0 | 0 | Activo | 12 | 0 | 0 | 0 | 0 | 0 | 0 | 0 | 0
292 | 10758 | ECUADOR | CADM-012 |  | Servicio de Calibración ISO/IEC 17025:2017 Acreditada | Servicio de Calibración ISO/IEC 17025:2017 Acreditada | 5 | 0 | 0 | 0 | 1 | -- |  | INN-PC-09 Por Comparación | Equipo | Magnitud | Dimensional |  |  |  | Calibrador Pie de Rey [hasta 600 mm / 24 in] | -- | (1 a 500) mm / (0.0625 a 12) in | 0-0 | 0-0 | -- | -- | -- | 0 | 0 | -- | 0 | 0 | -- | 0 | 0 | Activo | 12 | 0 | 0 | 0 | 0 | 0 | 0 | 0 | 0
293 | 10759 | ECUADOR | CNDM-007 |  | Servicio de Calibración ISO/IEC 17025:2017 No Acreditada | Servicio de Calibración ISO/IEC 17025:2017 No Acreditada | 5 | 0 | 0 | 0 | 0 | -- |  | NO APLICA | Equipo | Magnitud | Dimensional |  |  |  | Camisa/Cilindro rectificado | -- |  | 0-0 | 0-0 | -- | -- | mm | 0 | 30 | -- | 0 | 0 | -- | 0 | 0 | Activo | 12 | 0 | 0 | 0 | 0 | 0 | 0 | 0 | 0
294 | 10760 | ECUADOR | CADM-013 |  | Servicio de Calibración ISO/IEC 17025:2017 Acreditada | Servicio de Calibración ISO/IEC 17025:2017 Acreditada | 5 | 0 | 0 | 0 | 1 | -- |  | INN-PC-17 Por Comparación | Equipo | Magnitud | Dimensional |  |  |  | Cinta de Aforo [hasta 15 m] | -- | (0 a 100) m / (0 a 350) ft | 0-0 | 0-0 | -- | -- | -- | 0 | 0 | -- | 0 | 0 | -- | 0 | 0 | Activo | 12 | 0 | 0 | 0 | 0 | 0 | 0 | 0 | 0
295 | 10761 | ECUADOR | CADM-014 |  | Servicio de Calibración ISO/IEC 17025:2017 Acreditada | Servicio de Calibración ISO/IEC 17025:2017 Acreditada | 5 | 0 | 0 | 0 | 1 | -- |  | INN-PC-17 por Comparación | Equipo | Magnitud | Dimensional |  |  |  | Cinta de aforo [hasta 15 m] | -- |  | 0-0 | 0-0 | -- | -- | m | 1 | 15 | -- | 0 | 0 | -- | 0 | 0 | Activo | 12 | 0 | 0 | 0 | 0 | 0 | 0 | 0 | 0
296 | 10762 | ECUADOR | CADM-015 |  | Servicio de Calibración ISO/IEC 17025:2017 Acreditada | Servicio de Calibración ISO/IEC 17025:2017 Acreditada | 5 | 0 | 0 | 0 | 1 | -- |  | INN-PC-17 Por Comparación | Equipo | Magnitud | Dimensional |  |  |  | Cinta de Aforo [hasta 30 m] | -- | (0 a 100) m / (0 a 350) ft | 0-0 | 0-0 | -- | -- | -- | 0 | 0 | -- | 0 | 0 | -- | 0 | 0 | Activo | 12 | 0 | 0 | 0 | 0 | 0 | 0 | 0 | 0
297 | 10763 | ECUADOR | CADM-016 |  | Servicio de Calibración ISO/IEC 17025:2017 Acreditada | Servicio de Calibración ISO/IEC 17025:2017 Acreditada | 5 | 0 | 0 | 0 | 1 | -- |  | INN-PC-17 por Comparación | Equipo | Magnitud | Dimensional |  |  |  | Cinta de aforo [hasta 30 m] | -- |  | 0-0 | 0-0 | -- | -- | m | 1 | 30 | -- | 0 | 0 | -- | 0 | 0 | Activo | 12 | 0 | 0 | 0 | 0 | 0 | 0 | 0 | 0
298 | 10764 | ECUADOR | CADM-017 |  | Servicio de Calibración ISO/IEC 17025:2017 Acreditada | Servicio de Calibración ISO/IEC 17025:2017 Acreditada | 5 | 0 | 0 | 0 | 1 | -- |  | INN-PC-17 Por Comparación | Equipo | Magnitud | Dimensional |  |  |  | Cinta de Aforo [hasta 50 m] | -- | (0 a 100) m / (0 a 350) ft | 0-0 | 0-0 | -- | -- | -- | 0 | 0 | -- | 0 | 0 | -- | 0 | 0 | Activo | 12 | 0 | 0 | 0 | 0 | 0 | 0 | 0 | 0
299 | 10765 | ECUADOR | CADM-018 |  | Servicio de Calibración ISO/IEC 17025:2017 Acreditada | Servicio de Calibración ISO/IEC 17025:2017 Acreditada | 5 | 0 | 0 | 0 | 1 | -- |  | INN-PC-11 Por Comparación | Equipo | Magnitud | Dimensional |  |  |  | Comparador de Reloj / Palpador [hasta 200 mm / 8 in] | -- | (1 a 200) mm / (0.0625 a 8) in | 0-0 | 0-0 | -- | -- | -- | 0 | 0 | -- | 0 | 0 | -- | 0 | 0 | Activo | 12 | 0 | 0 | 0 | 0 | 0 | 0 | 0 | 0
300 | 10766 | ECUADOR | CADM-019 |  | Servicio de Calibración ISO/IEC 17025:2017 Acreditada | Servicio de Calibración ISO/IEC 17025:2017 Acreditada | 5 | 0 | 0 | 0 | 1 | -- |  | INN-PC-11 Por Comparación | Equipo | Magnitud | Dimensional |  |  |  | Comparador de Reloj / Palpador [hasta 25 mm / 1 in] | -- | (1 a 200) mm / (0.0625 a 8) in | 0-0 | 0-0 | -- | -- | -- | 0 | 0 | -- | 0 | 0 | -- | 0 | 0 | Activo | 12 | 0 | 0 | 0 | 0 | 0 | 0 | 0 | 0
301 | 10767 | ECUADOR | CADM-020 |  | Servicio de Calibración ISO/IEC 17025:2017 Acreditada | Servicio de Calibración ISO/IEC 17025:2017 Acreditada | 5 | 0 | 0 | 0 | 1 | -- |  | INN-PC-11 Por Comparación | Equipo | Magnitud | Dimensional |  |  |  | Comparador de Reloj / Palpador [hasta 50 mm / 2 in] | -- | (1 a 200) mm / (0.0625 a 8) in | 0-0 | 0-0 | -- | -- | -- | 0 | 0 | -- | 0 | 0 | -- | 0 | 0 | Activo | 12 | 0 | 0 | 0 | 0 | 0 | 0 | 0 | 0
302 | 10768 | ECUADOR | CNDM-008 |  | Servicio de Calibración ISO/IEC 17025:2017 No Acreditada | Servicio de Calibración ISO/IEC 17025:2017 No Acreditada | 5 | 0 | 0 | 0 | 0 | -- |  | INN-PC-11 Por Comparación | Equipo | Magnitud | Dimensional |  |  |  | Contador de Colonias (Análisis Dimensional de Cuadrillas) | -- |  | 0-0 | 0-0 | -- | -- | mm | 0 | 100 | -- | 0 | 0 | -- | 0 | 0 | Activo | 12 | 0 | 0 | 0 | 0 | 0 | 0 | 0 | 0
303 | 10769 | ECUADOR | CNDM-009 |  | Servicio de Calibración ISO/IEC 17025:2017 No Acreditada | Servicio de Calibración ISO/IEC 17025:2017 No Acreditada | 5 | 0 | 0 | 0 | 0 | -- |  | NO APLICA | Equipo | Magnitud | Dimensional |  |  |  | CONTROLADOR MULTIRANGER 100 | -- |  | 0-0 | 0-0 | -- | -- | -- | 10 | 30 | -- | 0 | 0 | -- | 0 | 0 | Activo | 12 | 0 | 0 | 0 | 0 | 0 | 0 | 0 | 0
304 | 10770 | ECUADOR | CNDM-010 |  | Servicio de Calibración ISO/IEC 17025:2017 No Acreditada | Servicio de Calibración ISO/IEC 17025:2017 No Acreditada | 5 | 0 | 0 | 0 | 0 | -- |  | NO APLICA | Equipo | Magnitud | Dimensional |  |  |  | CONTROLADOR MULTIRANGER 100 | -- |  | 0-0 | 0-0 | -- | -- | m | 10 | 30 | -- | 0 | 0 | -- | 0 | 0 | Activo | 12 | 0 | 0 | 0 | 0 | 0 | 0 | 0 | 0
305 | 10771 | ECUADOR | CADM-021 |  | Servicio de Calibración ISO/IEC 17025:2017 Acreditada | Servicio de Calibración ISO/IEC 17025:2017 Acreditada | 5 | 0 | 0 | 0 | 1 | -- |  | INN-PC-09 Por Comparación | Equipo | Magnitud | Dimensional |  |  |  | DEPTH GAGE | -- |  | 0-0 | 0-0 | -- | -- | mm | 0 | 15 | -- | 0 | 0 | -- | 0 | 0 | Activo | 12 | 0 | 0 | 0 | 0 | 0 | 0 | 0 | 0
306 | 10772 | ECUADOR | CADM-022 |  | Servicio de Calibración ISO/IEC 17025:2017 Acreditada | Servicio de Calibración ISO/IEC 17025:2017 Acreditada | 5 | 0 | 0 | 0 | 1 | -- |  | INN-PC-31 Por Comparación | Equipo | Magnitud | Dimensional |  |  |  | Detector de Fallas Ultrasónico (Arreglo de Fases) | -- |  | 0-0 | 0-0 | -- | -- | mm | 0 | 150 | -- | 0 | 0 | -- | 0 | 0 | Activo | 12 | 0 | 0 | 0 | 0 | 0 | 0 | 0 | 0
307 | 10773 | ECUADOR | CADM-023 |  | Servicio de Calibración ISO/IEC 17025:2017 Acreditada | Servicio de Calibración ISO/IEC 17025:2017 Acreditada | 5 | 0 | 0 | 0 | 1 | -- |  | INN-PC-31 Por Comparación | Equipo | Magnitud | Dimensional |  |  |  | Detector de Fallas Ultrasónico (Convencional) | -- |  | 0-0 | 0-0 | -- | -- | mm | 0 | 150 | -- | 0 | 0 | -- | 0 | 0 | Activo | 12 | 0 | 0 | 0 | 0 | 0 | 0 | 0 | 0
308 | 10774 | ECUADOR | CNDM-011 |  | Servicio de Calibración ISO/IEC 17025:2017 No Acreditada | Servicio de Calibración ISO/IEC 17025:2017 No Acreditada | 5 | 0 | 0 | 0 | 0 | -- |  | NO APLICA | Equipo | Magnitud | Dimensional |  |  |  | Distanciómetro | -- |  | 0-0 | 0-0 | -- | -- | m | 0 | 10 | -- | 0 | 0 | -- | 0 | 0 | Activo | 12 | 0 | 0 | 0 | 0 | 0 | 0 | 0 | 0
309 | 10777 | ECUADOR | CADM-025 |  | Servicio de Calibración ISO/IEC 17025:2017 Acreditada | Servicio de Calibración ISO/IEC 17025:2017 Acreditada | 5 | 0 | 0 | 0 | 1 | -- |  | INN-PC-32 Por Comparación | Equipo | Magnitud | Dimensional |  |  |  | Escuadra [1 a 3 Ángulo(s)] | -- |  | 0-0 | 0-0 | -- | -- | -- | 0 | 0 | -- | 0 | 0 | -- | 0 | 0 | Activo | 12 | 0 | 0 | 0 | 0 | 0 | 0 | 0 | 0
310 | 10778 | ECUADOR | CADM-026 |  | Servicio de Calibración ISO/IEC 17025:2017 Acreditada | Servicio de Calibración ISO/IEC 17025:2017 Acreditada | 5 | 0 | 0 | 0 | 1 | -- |  | INN-PC-17 Por Comparación | Equipo | Magnitud | Dimensional |  |  |  | Flexómetro/Cinta [hasta 10 m / 35 ft] | -- | (0 a 100) m / (0 a 360 ) ft | 0-0 | 0-0 | -- | -- | -- | 0 | 0 | -- | 0 | 0 | -- | 0 | 0 | Activo | 12 | 0 | 0 | 0 | 0 | 0 | 0 | 0 | 0
311 | 10779 | ECUADOR | CADM-027 |  | Servicio de Calibración ISO/IEC 17025:2017 Acreditada | Servicio de Calibración ISO/IEC 17025:2017 Acreditada | 5 | 0 | 0 | 0 | 1 | -- |  | INN-PC-17 Por Comparación | Equipo | Magnitud | Dimensional |  |  |  | Flexómetro/Cinta [hasta 100 m / 360 ft] | -- | (0 a 100) m / (0 a 360 ) ft | 0-0 | 0-0 | -- | -- | -- | 0 | 0 | -- | 0 | 0 | -- | 0 | 0 | Activo | 12 | 0 | 0 | 0 | 0 | 0 | 0 | 0 | 0
312 | 10780 | ECUADOR | CADM-028 |  | Servicio de Calibración ISO/IEC 17025:2017 Acreditada | Servicio de Calibración ISO/IEC 17025:2017 Acreditada | 5 | 0 | 0 | 0 | 1 | -- |  | INN-PC-17 Por Comparación | Equipo | Magnitud | Dimensional |  |  |  | Flexómetro/Cinta [hasta 25 m / 85 ft] | -- | (0 a 100) m / (0 a 360 ) ft | 0-0 | 0-0 | -- | -- | -- | 0 | 0 | -- | 0 | 0 | -- | 0 | 0 | Activo | 12 | 0 | 0 | 0 | 0 | 0 | 0 | 0 | 0
313 | 10781 | ECUADOR | CADM-029 |  | Servicio de Calibración ISO/IEC 17025:2017 Acreditada | Servicio de Calibración ISO/IEC 17025:2017 Acreditada | 5 | 0 | 0 | 0 | 1 | -- |  | INN-PC-17 Por Comparación | Equipo | Magnitud | Dimensional |  |  |  | Flexómetro/Cinta [hasta 50 m / 180 ft] | -- | (0 a 100) m / (0 a 360 ) ft | 0-0 | 0-0 | -- | -- | -- | 0 | 0 | -- | 0 | 0 | -- | 0 | 0 | Activo | 12 | 0 | 0 | 0 | 0 | 0 | 0 | 0 | 0
314 | 10782 | ECUADOR | CNDM-013 |  | Servicio de Calibración ISO/IEC 17025:2017 No Acreditada | Servicio de Calibración ISO/IEC 17025:2017 No Acreditada | 5 | 0 | 0 | 0 | 0 | -- |  | NO APLICA | Equipo | Magnitud | Dimensional |  |  |  | Galga de Espesor | -- |  | 0-0 | 0-0 | -- | -- | mm | 0 | 5 | -- | 0 | 0 | -- | 0 | 0 | Activo | 12 | 0 | 0 | 0 | 0 | 0 | 0 | 0 | 0
315 | 10783 | ECUADOR | CADM-030 |  | Servicio de Calibración ISO/IEC 17025:2017 Acreditada | Servicio de Calibración ISO/IEC 17025:2017 Acreditada | 5 | 0 | 0 | 0 | 1 | -- |  | INN-PC-36 Por Comparación | Equipo | Magnitud | Dimensional |  |  |  | Galga de Espesor (Análisis Dimensional <=5 mm) | -- |  | 0-0 | 0-0 | -- | -- | -- | 0 | 0 | -- | 0 | 0 | -- | 0 | 0 | Activo | 12 | 0 | 0 | 0 | 0 | 0 | 0 | 0 | 0
316 | 10784 | ECUADOR | CNDM-014 |  | Servicio de Calibración ISO/IEC 17025:2017 No Acreditada | Servicio de Calibración ISO/IEC 17025:2017 No Acreditada | 5 | 0 | 0 | 0 | 0 | -- |  | INN-PC-36 Por Comparación | Equipo | Magnitud | Dimensional |  |  |  | Galga de Espesor (Análisis Dimensional <=5 mm) | -- |  | 0-0 | 0-0 | -- | -- | -- | 0 | 0 | -- | 0 | 0 | -- | 0 | 0 | Activo | 12 | 0 | 0 | 0 | 0 | 0 | 0 | 0 | 0
317 | 10785 | ECUADOR | CNDM-015 |  | Servicio de Calibración ISO/IEC 17025:2017 No Acreditada | Servicio de Calibración ISO/IEC 17025:2017 No Acreditada | 5 | 0 | 0 | 0 | 0 | -- |  | INN-PC-36 Por Comparación | Equipo | Magnitud | Dimensional |  |  |  | Galga de Espesor (Análisis Dimensional >5<=10 mm) | -- |  | 0-0 | 0-0 | -- | -- | -- | 0 | 0 | -- | 0 | 0 | -- | 0 | 0 | Activo | 12 | 0 | 0 | 0 | 0 | 0 | 0 | 0 | 0
318 | 10786 | ECUADOR | CNDM-016 |  | Servicio de Calibración ISO/IEC 17025:2017 No Acreditada | Servicio de Calibración ISO/IEC 17025:2017 No Acreditada | 5 | 0 | 0 | 0 | 0 | -- |  | INN-PC-36 Por Comparación | Equipo | Magnitud | Dimensional |  |  |  | Galga de Paso en Roscas [3 pts] (Análisis Dimensional) | -- |  | 0-0 | 0-0 | -- | -- | -- | 0 | 0 | -- | 0 | 0 | -- | 0 | 0 | Activo | 12 | 0 | 0 | 0 | 0 | 0 | 0 | 0 | 0
319 | 10787 | ECUADOR | CADM-031 |  | Servicio de Calibración ISO/IEC 17025:2017 Acreditada | Servicio de Calibración ISO/IEC 17025:2017 Acreditada | 5 | 0 | 0 | 0 | 1 | -- |  | INN-PC-36 Por Comparación | Equipo | Magnitud | Dimensional |  |  |  | Galga de Soldadura | -- | (1 a 500) mm | 0-0 | 0-0 | -- | -- | mm | 0 | 20 | -- | 0 | 0 | -- | 0 | 0 | Activo | 12 | 0 | 0 | 0 | 0 | 0 | 0 | 0 | 0
320 | 10788 | ECUADOR | CNDM-017 |  | Servicio de Calibración ISO/IEC 17025:2017 No Acreditada | Servicio de Calibración ISO/IEC 17025:2017 No Acreditada | 5 | 0 | 0 | 0 | 0 | -- |  | NO APLICA | Equipo | Magnitud | Dimensional |  |  |  | GALGA DE SOLDADURA | -- |  | 0-0 | 0-0 | -- | -- | mm | 0 | 0 | -- | 0 | 0 | -- | 0 | 0 | Activo | 12 | 0 | 0 | 0 | 0 | 0 | 0 | 0 | 0
321 | 10790 | ECUADOR | CNDM-019 |  | Servicio de Calibración ISO/IEC 17025:2017 No Acreditada | Servicio de Calibración ISO/IEC 17025:2017 No Acreditada | 5 | 0 | 0 | 0 | 0 | -- |  | NO APLICA | Equipo | Magnitud | Dimensional |  |  |  | Galgas de Espesor - Ranuras (0 a 5)mm (valor por unidad) | -- |  | 0-0 | 0-0 | -- | -- | mm | 0 | 5 | -- | 0 | 0 | -- | 0 | 0 | Activo | 12 | 0 | 0 | 0 | 0 | 0 | 0 | 0 | 0
322 | 10791 | ECUADOR | CADM-032 |  | Servicio de Calibración ISO/IEC 17025:2017 Acreditada | Servicio de Calibración ISO/IEC 17025:2017 Acreditada | 5 | 0 | 0 | 0 | 1 | -- |  | INN-PC-32 Por Comparación | Equipo | Magnitud | Dimensional |  |  |  | Goniómetro | -- | (0 a 117) ° | 0-0 | 0-0 | -- | -- | ° | 0 | 180 | -- | 0 | 0 | -- | 0 | 0 | Activo | 12 | 0 | 0 | 0 | 0 | 0 | 0 | 0 | 0
323 | 10792 | ECUADOR | CADM-033 |  | Servicio de Calibración ISO/IEC 17025:2017 Acreditada | Servicio de Calibración ISO/IEC 17025:2017 Acreditada | 5 | 0 | 0 | 0 | 1 | -- |  | INN-PC-32 Por Comparación | Equipo | Magnitud | Dimensional |  |  |  | Juego de Escuadras [3 piezas] | -- | (0 a 117) ° | 0-0 | 0-0 | -- | -- | ° | 0 | 180 | -- | 0 | 0 | -- | 0 | 0 | Activo | 12 | 0 | 0 | 0 | 0 | 0 | 0 | 0 | 0
324 | 10793 | ECUADOR | CNDM-020 |  | Servicio de Calibración ISO/IEC 17025:2017 No Acreditada | Servicio de Calibración ISO/IEC 17025:2017 No Acreditada | 5 | 0 | 0 | 0 | 0 | -- |  | INN-PC-06 Por Comparación | Equipo | Magnitud | Dimensional |  |  |  | Juego de Galgas / Lainero (valor por unidad) | -- |  | 0-0 | 0-0 | -- | -- | mm | 0 | 5 | -- | 0 | 0 | -- | 0 | 0 | Activo | 12 | 0 | 0 | 0 | 0 | 0 | 0 | 0 | 0
325 | 10794 | ECUADOR | CNDM-021 |  | Servicio de Calibración ISO/IEC 17025:2017 No Acreditada | Servicio de Calibración ISO/IEC 17025:2017 No Acreditada | 5 | 0 | 0 | 0 | 0 | -- |  | NO APLICA | Equipo | Magnitud | Dimensional |  |  |  | LÁMINA DE CALIBRACIÓN | -- |  | 0-0 | 0-0 | -- | -- | mm | 0 | 0 | -- | 0 | 0 | -- | 0 | 0 | Activo | 12 | 0 | 0 | 0 | 0 | 0 | 0 | 0 | 0
326 | 10795 | ECUADOR | CADM-034 |  | Servicio de Calibración ISO/IEC 17025:2017 Acreditada | Servicio de Calibración ISO/IEC 17025:2017 Acreditada | 5 | 0 | 0 | 0 | 1 | -- |  | INN-PC-11 Por Comparación | Equipo | Magnitud | Dimensional |  |  |  | Medidor de Compactación Digital | -- | (1 a 500) mm | 0-0 | 0-0 | -- | -- | mm | 0 | 60 | -- | 0 | 0 | -- | 0 | 0 | Activo | 12 | 0 | 0 | 0 | 0 | 0 | 0 | 0 | 0
327 | 10812 | ECUADOR | CADM-051 |  | Servicio de Calibración ISO/IEC 17025:2017 Acreditada | Servicio de Calibración ISO/IEC 17025:2017 Acreditada | 5 | 0 | 0 | 0 | 1 | -- |  | INN-PC-06 Por Comparación | Equipo | Magnitud | Dimensional |  |  |  | Micrómetro ext. int. ranuras y prof | -- | (1 a 500) mm / (0.0625 a 12) in | 0-0 | 0-0 | -- | -- | mm | 0 | 250 | -- | 0 | 0 | -- | 0 | 0 | Activo | 12 | 0 | 0 | 0 | 0 | 0 | 0 | 0 | 0
328 | 10813 | ECUADOR | CADM-052 |  | Servicio de Calibración ISO/IEC 17025:2017 Acreditada | Servicio de Calibración ISO/IEC 17025:2017 Acreditada | 5 | 0 | 0 | 0 | 1 | -- |  | INN-PC-06 Por Comparación | Equipo | Magnitud | Dimensional |  |  |  | Micrómetro ext. int. ranuras y prof | -- | (1 a 500) mm / (0.0625 a 12) in | 0-0 | 0-0 | -- | -- | mm | 0 | 300 | -- | 0 | 0 | -- | 0 | 0 | Activo | 12 | 0 | 0 | 0 | 0 | 0 | 0 | 0 | 0
329 | 10814 | ECUADOR | CADM-053 |  | Servicio de Calibración ISO/IEC 17025:2017 Acreditada | Servicio de Calibración ISO/IEC 17025:2017 Acreditada | 5 | 0 | 0 | 0 | 1 | -- |  | INN-PC-06 Por Comparación | Equipo | Magnitud | Dimensional |  |  |  | Micrómetro ext. int. ranuras y prof | -- | (1 a 500) mm / (0.0625 a 12) in | 0-0 | 0-0 | -- | -- | mm | 0 | 350 | -- | 0 | 0 | -- | 0 | 0 | Activo | 12 | 0 | 0 | 0 | 0 | 0 | 0 | 0 | 0
330 | 10815 | ECUADOR | CADM-054 |  | Servicio de Calibración ISO/IEC 17025:2017 Acreditada | Servicio de Calibración ISO/IEC 17025:2017 Acreditada | 5 | 0 | 0 | 0 | 1 | -- |  | INN-PC-06 Por Comparación | Equipo | Magnitud | Dimensional |  |  |  | Micrómetro ext. int. ranuras y prof | -- | (1 a 500) mm / (0.0625 a 12) in | 0-0 | 0-0 | -- | -- | mm | 0 | 400 | -- | 0 | 0 | -- | 0 | 0 | Activo | 12 | 0 | 0 | 0 | 0 | 0 | 0 | 0 | 0
331 | 10816 | ECUADOR | CADM-055 |  | Servicio de Calibración ISO/IEC 17025:2017 Acreditada | Servicio de Calibración ISO/IEC 17025:2017 Acreditada | 5 | 0 | 0 | 0 | 1 | -- |  | INN-PC-06 Por Comparación | Equipo | Magnitud | Dimensional |  |  |  | Micrómetro ext. int. ranuras y prof | -- | (1 a 500) mm / (0.0625 a 12) in | 0-0 | 0-0 | -- | -- | mm | 0 | 450 | -- | 0 | 0 | -- | 0 | 0 | Activo | 12 | 0 | 0 | 0 | 0 | 0 | 0 | 0 | 0
332 | 10817 | ECUADOR | CADM-056 |  | Servicio de Calibración ISO/IEC 17025:2017 Acreditada | Servicio de Calibración ISO/IEC 17025:2017 Acreditada | 5 | 0 | 0 | 0 | 1 | -- |  | INN-PC-06 Por Comparación | Equipo | Magnitud | Dimensional |  |  |  | Micrómetro ext. int. ranuras y prof | -- | (1 a 500) mm / (0.0625 a 12) in | 0-0 | 0-0 | -- | -- | mm | 0 | 500 | -- | 0 | 0 | -- | 0 | 0 | Activo | 12 | 0 | 0 | 0 | 0 | 0 | 0 | 0 | 0
333 | 10818 | ECUADOR | CADM-057 |  | Servicio de Calibración ISO/IEC 17025:2017 Acreditada | Servicio de Calibración ISO/IEC 17025:2017 Acreditada | 5 | 0 | 0 | 0 | 1 | -- |  | INN-PC-06 Por Comparación | Equipo | Magnitud | Dimensional |  |  |  | Micrómetro ext.int.y prof. + extsiones | -- | (1 a 500) mm / (0.0625 a 12) in | 0-0 | 0-0 | -- | -- | mm | 0 | 50 | -- | 0 | 0 | -- | 0 | 0 | Activo | 12 | 0 | 0 | 0 | 0 | 0 | 0 | 0 | 0
334 | 10819 | ECUADOR | CADM-058 |  | Servicio de Calibración ISO/IEC 17025:2017 Acreditada | Servicio de Calibración ISO/IEC 17025:2017 Acreditada | 5 | 0 | 0 | 0 | 1 | -- |  | INN-PC-06 Por Comparación | Equipo | Magnitud | Dimensional |  |  |  | Micrómetro ext.int.y prof. + extsiones | -- | (1 a 500) mm / (0.0625 a 12) in | 0-0 | 0-0 | -- | -- | mm | 0 | 200 | -- | 0 | 0 | -- | 0 | 0 | Activo | 12 | 0 | 0 | 0 | 0 | 0 | 0 | 0 | 0
335 | 10820 | ECUADOR | CADM-059 |  | Servicio de Calibración ISO/IEC 17025:2017 Acreditada | Servicio de Calibración ISO/IEC 17025:2017 Acreditada | 5 | 0 | 0 | 0 | 1 | -- |  | INN-PC-06 Por Comparación | Equipo | Magnitud | Dimensional |  |  |  | Micrómetro ext.int.y prof. + extsiones | -- | (1 a 500) mm / (0.0625 a 12) in | 0-0 | 0-0 | -- | -- | mm | 0 | 450 | -- | 0 | 0 | -- | 0 | 0 | Activo | 12 | 0 | 0 | 0 | 0 | 0 | 0 | 0 | 0
336 | 10821 | ECUADOR | CADM-060 |  | Servicio de Calibración ISO/IEC 17025:2017 Acreditada | Servicio de Calibración ISO/IEC 17025:2017 Acreditada | 5 | 0 | 0 | 0 | 1 | -- |  | INN-PC-06 Por Comparación | Equipo | Magnitud | Dimensional |  |  |  | Micrómetro ext.int.y prof. + extsiones | -- | (1 a 500) mm / (0.0625 a 12) in | 0-0 | 0-0 | -- | -- | mm | 0 | 600 | -- | 0 | 0 | -- | 0 | 0 | Activo | 12 | 0 | 0 | 0 | 0 | 0 | 0 | 0 | 0
337 | 10822 | ECUADOR | CADM-061 |  | Servicio de Calibración ISO/IEC 17025:2017 Acreditada | Servicio de Calibración ISO/IEC 17025:2017 Acreditada | 5 | 0 | 0 | 0 | 1 | -- |  | INN-PC-06 Por Comparación | Equipo | Magnitud | Dimensional |  |  |  | Micrómetro ext.int.y prof. + extsiones | -- | (1 a 500) mm / (0.0625 a 12) in | 0-0 | 0-0 | -- | -- | mm | 0 | 1000 | -- | 0 | 0 | -- | 0 | 0 | Activo | 12 | 0 | 0 | 0 | 0 | 0 | 0 | 0 | 0
338 | 10823 | ECUADOR | CADM-062 |  | Servicio de Calibración ISO/IEC 17025:2017 Acreditada | Servicio de Calibración ISO/IEC 17025:2017 Acreditada | 5 | 0 | 0 | 0 | 1 | -- |  | INN-PC-06 Por Comparación | Equipo | Magnitud | Dimensional |  |  |  | Micrómetro Telescópico | -- | (1 a 500) mm / (0.0625 a 12) in | 0-0 | 0-0 | -- | -- | mm | 0 | 50 | -- | 0 | 0 | -- | 0 | 0 | Activo | 12 | 0 | 0 | 0 | 0 | 0 | 0 | 0 | 0
339 | 10824 | ECUADOR | CADM-063 |  | Servicio de Calibración ISO/IEC 17025:2017 Acreditada | Servicio de Calibración ISO/IEC 17025:2017 Acreditada | 5 | 0 | 0 | 0 | 1 | -- |  | INN-PC-06 Por Comparación | Equipo | Magnitud | Dimensional |  |  |  | Micrómetro Telescópico | -- | (1 a 500) mm / (0.0625 a 12) in | 0-0 | 0-0 | -- | -- | mm | 0 | 100 | -- | 0 | 0 | -- | 0 | 0 | Activo | 12 | 0 | 0 | 0 | 0 | 0 | 0 | 0 | 0
340 | 10825 | ECUADOR | CADM-064 |  | Servicio de Calibración ISO/IEC 17025:2017 Acreditada | Servicio de Calibración ISO/IEC 17025:2017 Acreditada | 5 | 0 | 0 | 0 | 1 | -- |  | INN-PC-06 Por Comparación | Equipo | Magnitud | Dimensional |  |  |  | Micrómetro Telescópico | -- | (1 a 500) mm / (0.0625 a 12) in | 0-0 | 0-0 | -- | -- | mm | 0 | 150 | -- | 0 | 0 | -- | 0 | 0 | Activo | 12 | 0 | 0 | 0 | 0 | 0 | 0 | 0 | 0
341 | 10826 | ECUADOR | CADM-065 |  | Servicio de Calibración ISO/IEC 17025:2017 Acreditada | Servicio de Calibración ISO/IEC 17025:2017 Acreditada | 5 | 0 | 0 | 0 | 1 | -- |  | INN-PC-06 Por Comparación | Equipo | Magnitud | Dimensional |  |  |  | Micrómetro Telescópico | -- | (1 a 500) mm / (0.0625 a 12) in | 0-0 | 0-0 | -- | -- | mm | 0 | 200 | -- | 0 | 0 | -- | 0 | 0 | Activo | 12 | 0 | 0 | 0 | 0 | 0 | 0 | 0 | 0
342 | 10827 | ECUADOR | CADM-066 |  | Servicio de Calibración ISO/IEC 17025:2017 Acreditada | Servicio de Calibración ISO/IEC 17025:2017 Acreditada | 5 | 0 | 0 | 0 | 1 | -- |  | INN-PC-32 Por Comparación | Equipo | Magnitud | Dimensional |  |  |  | Nivel de Longitud/Cuadrangular | -- | (0 a 117) ° | 0-0 | 0-0 | -- | -- | mm | 0 | 10 | -- | 0 | 0 | -- | 0 | 0 | Activo | 12 | 0 | 0 | 0 | 0 | 0 | 0 | 0 | 0
343 | 10828 | ECUADOR | CADM-067 |  | Servicio de Calibración ISO/IEC 17025:2017 Acreditada | Servicio de Calibración ISO/IEC 17025:2017 Acreditada | 5 | 0 | 0 | 0 | 1 | -- |  | INN-PC-32 Por Comparación | Equipo | Magnitud | Dimensional |  |  |  | Nivel de Longitud/Cuadrangular | -- | (0 a 117) ° | 0-0 | 0-0 | -- | -- | mm | 10 | 50 | -- | 0 | 0 | -- | 0 | 0 | Activo | 12 | 0 | 0 | 0 | 0 | 0 | 0 | 0 | 0
344 | 10829 | ECUADOR | CNDM-022 |  | Servicio de Calibración ISO/IEC 17025:2017 No Acreditada | Servicio de Calibración ISO/IEC 17025:2017 No Acreditada | 5 | 0 | 0 | 0 | 0 | -- |  | NO APLICA | Equipo | Magnitud | Dimensional |  |  |  | POLEA | -- |  | 0-0 | 0-0 | -- | -- | mm | 0 | 0 | -- | 0 | 0 | -- | 0 | 0 | Activo | 12 | 0 | 0 | 0 | 0 | 0 | 0 | 0 | 0
345 | 10830 | ECUADOR | CADM-068 |  | Servicio de Calibración ISO/IEC 17025:2017 Acreditada | Servicio de Calibración ISO/IEC 17025:2017 Acreditada | 5 | 0 | 0 | 0 | 1 | -- |  | INN-PC-09 Por Comparación | Equipo | Magnitud | Dimensional |  |  |  | Profundímetro | -- | (1 a 500) mm / (0.0625 a 12) in | 0-0 | 0-0 | -- | -- | in | 0 | 12 | -- | 0 | 0 | -- | 0 | 0 | Activo | 12 | 0 | 0 | 0 | 0 | 0 | 0 | 0 | 0
346 | 10831 | ECUADOR | CADM-069 |  | Servicio de Calibración ISO/IEC 17025:2017 Acreditada | Servicio de Calibración ISO/IEC 17025:2017 Acreditada | 5 | 0 | 0 | 0 | 1 | -- |  | INN-PC-09 Por Comparación | Equipo | Magnitud | Dimensional |  |  |  | Profundímetro | -- | (1 a 500) mm / (0.0625 a 12) in | 0-0 | 0-0 | -- | -- | mm | 0 | 300 | -- | 0 | 0 | -- | 0 | 0 | Activo | 12 | 0 | 0 | 0 | 0 | 0 | 0 | 0 | 0
347 | 10832 | ECUADOR | CADM-070 |  | Servicio de Calibración ISO/IEC 17025:2017 Acreditada | Servicio de Calibración ISO/IEC 17025:2017 Acreditada | 5 | 0 | 0 | 0 | 1 | -- |  | INN-PC-09 Por Comparación | Equipo | Magnitud | Dimensional |  |  |  | Profundímetro | -- | (1 a 500) mm / (0.0625 a 12) in | 0-0 | 0-0 | -- | -- | mm | 0 | 450 | -- | 0 | 0 | -- | 0 | 0 | Activo | 12 | 0 | 0 | 0 | 0 | 0 | 0 | 0 | 0
348 | 10833 | ECUADOR | CADM-071 |  | Servicio de Calibración ISO/IEC 17025:2017 Acreditada | Servicio de Calibración ISO/IEC 17025:2017 Acreditada | 5 | 0 | 0 | 0 | 1 | -- |  | INN-PC-11 Por Comparación | Equipo | Magnitud | Dimensional |  |  |  | Profundímetro / Pit Gauge | -- | (1 a 500) mm / (0.0625 a 12) in | 0-0 | 0-0 | -- | -- | mm | 0 | 50 | -- | 0 | 0 | -- | 0 | 0 | Activo | 12 | 0 | 0 | 0 | 0 | 0 | 0 | 0 | 0
349 | 10834 | ECUADOR | CADM-072 |  | Servicio de Calibración ISO/IEC 17025:2017 Acreditada | Servicio de Calibración ISO/IEC 17025:2017 Acreditada | 5 | 0 | 0 | 0 | 1 | -- |  | INN-PC-11 Por Comparación | Equipo | Magnitud | Dimensional |  |  |  | Profundimetro de Neumático | -- | (1 a 500) mm / (0.0625 a 12) in | 0-0 | 0-0 | -- | -- | mm | 0 | 10 | -- | 0 | 0 | -- | 0 | 0 | Activo | 12 | 0 | 0 | 0 | 0 | 0 | 0 | 0 | 0
350 | 10837 | ECUADOR | CADM-074 |  | Servicio de Calibración ISO/IEC 17025:2017 Acreditada | Servicio de Calibración ISO/IEC 17025:2017 Acreditada | 5 | 0 | 0 | 0 | 1 | -- |  | INN-PC-17 Por comparación | Equipo | Magnitud | Dimensional |  |  |  | Regla [hasta 30 cm] | -- | (0 a 100) m / (0 a 360 ) ft | 0-0 | 0-0 | -- | -- | cm | 0 | 30 | -- | 0 | 0 | -- | 0 | 0 | Activo | 12 | 0 | 0 | 0 | 0 | 0 | 0 | 0 | 0
351 | 10838 | ECUADOR | CADM-075 |  | Servicio de Calibración ISO/IEC 17025:2017 Acreditada | Servicio de Calibración ISO/IEC 17025:2017 Acreditada | 5 | 0 | 0 | 0 | 1 | -- |  | INN-PC-17 Por comparación | Equipo | Magnitud | Dimensional |  |  |  | Regla [hasta 60 cm] | -- | (0 a 100) m / (0 a 360 ) ft | 0-0 | 0-0 | -- | -- | cm | 30 | 60 | -- | 0 | 0 | -- | 0 | 0 | Activo | 12 | 0 | 0 | 0 | 0 | 0 | 0 | 0 | 0
352 | 10839 | ECUADOR | CNDM-024 |  | Servicio de Calibración ISO/IEC 17025:2017 No Acreditada | Servicio de Calibración ISO/IEC 17025:2017 No Acreditada | 5 | 0 | 0 | 0 | 0 | -- |  | NO APLICA | Equipo | Magnitud | Dimensional |  |  |  | Rugosímetro | -- |  | 0-0 | 0-0 | -- | -- | mm | 0 | 0 | -- | 0 | 0 | -- | 0 | 0 | Activo | 12 | 0 | 0 | 0 | 0 | 0 | 0 | 0 | 0
353 | 10840 | ECUADOR | CADM-076 |  | Servicio de Calibración ISO/IEC 17025:2017 Acreditada | Servicio de Calibración ISO/IEC 17025:2017 Acreditada | 5 | 0 | 0 | 0 | 1 | -- |  | INN-PC-17 por Comparación | Equipo | Magnitud | Dimensional |  |  |  | Tallimetro | -- | (0 a 100) m / (0 a 360 ) ft | 0-0 | 0-0 | -- | -- | cm | 60 | 200 | -- | 0 | 0 | -- | 0 | 0 | Activo | 12 | 0 | 0 | 0 | 0 | 0 | 0 | 0 | 0
354 | 10841 | ECUADOR | CADM-077 |  | Servicio de Calibración ISO/IEC 17025:2017 Acreditada | Servicio de Calibración ISO/IEC 17025:2017 Acreditada | 5 | 0 | 0 | 0 | 1 | -- |  | INN-PC-31 Por Comparación | Equipo | Magnitud | Dimensional |  |  |  | Tickness Gage | -- |  | 0-0 | 0-0 | -- | -- | mm | 0 | 0 | -- | 0 | 0 | -- | 0 | 0 | Activo | 12 | 0 | 0 | 0 | 0 | 0 | 0 | 0 | 0
355 | 10842 | ECUADOR | CADM-078 |  | Servicio de Calibración ISO/IEC 17025:2017 Acreditada | Servicio de Calibración ISO/IEC 17025:2017 Acreditada | 5 | 0 | 0 | 0 | 1 | -- |  | INN-PC-09 Por Comparación | Equipo | Magnitud | Dimensional |  |  |  | Trazador de Altura | -- |  | 0-0 | 0-0 | -- | -- | mm | 0 | 500 | -- | 0 | 0 | -- | 0 | 0 | Activo | 12 | 0 | 0 | 0 | 0 | 0 | 0 | 0 | 0
356 | 10843 | ECUADOR | CNDZ-001 |  | Servicio de Calibración ISO/IEC 17025:2017 No Acreditada | Servicio de Calibración ISO/IEC 17025:2017 No Acreditada | 5 | 0 | 0 | 0 | 0 | -- |  | INN-PC-12 Por comparación | Equipo | Magnitud | Dureza |  |  |  | Durómetro (Shore A) | -- |  | 0-0 | 0-0 | -- | -- | -- | 0 | 0 | -- | 0 | 0 | -- | 0 | 0 | Activo | 12 | 0 | 0 | 0 | 0 | 0 | 0 | 0 | 0
357 | 10844 | ECUADOR | CNDZ-002 |  | Servicio de Calibración ISO/IEC 17025:2017 No Acreditada | Servicio de Calibración ISO/IEC 17025:2017 No Acreditada | 5 | 0 | 0 | 0 | 0 | -- |  | INN-PC-12 Por comparación | Equipo | Magnitud | Dureza |  |  |  | Durómetro (SHORE D) | -- |  | 0-0 | 0-0 | -- | -- | -- | 0 | 0 | -- | 0 | 0 | -- | 0 | 0 | Activo | 12 | 0 | 0 | 0 | 0 | 0 | 0 | 0 | 0
358 | 10845 | ECUADOR | CNDZ-003 |  | Servicio de Calibración ISO/IEC 17025:2017 No Acreditada | Servicio de Calibración ISO/IEC 17025:2017 No Acreditada | 5 | 0 | 0 | 0 | 0 | -- |  | INN-PC-12 Por comparación | Equipo | Magnitud | Dureza |  |  |  | Durómetro Análogo Rockwell | -- |  | 0-0 | 0-0 | -- | -- | -- | 0 | 0 | -- | 0 | 0 | -- | 0 | 0 | Activo | 12 | 0 | 0 | 0 | 0 | 0 | 0 | 0 | 0
359 | 10846 | ECUADOR | CNDZ-004 |  | Servicio de Calibración ISO/IEC 17025:2017 No Acreditada | Servicio de Calibración ISO/IEC 17025:2017 No Acreditada | 5 | 0 | 0 | 0 | 0 | -- |  | INN-PC-12 Por comparación | Equipo | Magnitud | Dureza |  |  |  | Durómetro Digital Rockwell | -- |  | 0-0 | 0-0 | -- | -- | -- | 0 | 0 | -- | 0 | 0 | -- | 0 | 0 | Activo | 12 | 0 | 0 | 0 | 0 | 0 | 0 | 0 | 0
360 | 10847 | ECUADOR | CNDZ-005 |  | Servicio de Calibración ISO/IEC 17025:2017 No Acreditada | Servicio de Calibración ISO/IEC 17025:2017 No Acreditada | 5 | 0 | 0 | 0 | 0 | -- |  | INN-PC-12 Por comparación | Equipo | Magnitud | Dureza |  |  |  | Máquina de Ensayos de Dureza (0 a 800)N | -- |  | 0-0 | 0-0 | -- | -- | N | 0 | 800 | -- | 0 | 0 | -- | 0 | 0 | Activo | 12 | 0 | 0 | 0 | 0 | 0 | 0 | 0 | 0
361 | 10848 | ECUADOR | CNVE-001 |  | Servicio de Calibración ISO/IEC 17025:2017 No Acreditada | Servicio de Calibración ISO/IEC 17025:2017 No Acreditada | 5 | 0 | 0 | 0 | 0 | -- |  | INN-PC-08 & 16 Por comparación | Equipo | Magnitud | Eléctricas |  |  |  | 746 KIT TEST PULSERAS | -- |  | 0-0 | 0-0 | NA | NA | -- | 0 | 0 | -- | 0 | 0 | -- | 0 | 0 | Activo | 12 | 0 | 0 | 0 | 0 | 0 | 0 | 0 | 0
362 | 10849 | ECUADOR | CAVE-001 |  | Servicio de Calibración ISO/IEC 17025:2017 Acreditada | Servicio de Calibración ISO/IEC 17025:2017 Acreditada | 5 | 0 | 0 | 0 | 1 | -- |  | INN-PC-08 Por comparación | Equipo | Magnitud | Eléctricas |  |  |  | Amperímetro de Gancho | -- |  | 0-0 | 0-0 | -- | -- | -- | 0 | 0 | -- | 0 | 0 | -- | 0 | 0 | Activo | 12 | 0 | 0 | 0 | 0 | 0 | 0 | 0 | 0
363 | 10850 | ECUADOR | CAVE-002 |  | Servicio de Calibración ISO/IEC 17025:2017 Acreditada | Servicio de Calibración ISO/IEC 17025:2017 Acreditada | 5 | 0 | 0 | 0 | 1 | -- |  | INN-PC-08 Por comparación | Equipo | Magnitud | Eléctricas |  |  |  | Amperímetro de Gancho | -- |  | 0-0 | 0-0 | GOSSEN METRAWATT | Metraclip 86 | -- | 0 | 0 | -- | 0 | 0 | -- | 0 | 0 | Activo | 12 | 0 | 0 | 0 | 0 | 0 | 0 | 0 | 0
364 | 10851 | ECUADOR | CAVE-003 |  | Servicio de Calibración ISO/IEC 17025:2017 Acreditada | Servicio de Calibración ISO/IEC 17025:2017 Acreditada | 5 | 0 | 0 | 0 | 1 | -- |  | INN-PC-08 Por comparación | Equipo | Magnitud | Eléctricas |  |  |  | Analizador Calidad Eléctrica Trifásico | -- |  | 0-0 | 0-0 | -- | -- | -- | 0 | 0 | -- | 0 | 0 | -- | 0 | 0 | Activo | 12 | 0 | 0 | 0 | 0 | 0 | 0 | 0 | 0
365 | 10852 | ECUADOR | CAVE-004 |  | Servicio de Calibración ISO/IEC 17025:2017 Acreditada | Servicio de Calibración ISO/IEC 17025:2017 Acreditada | 5 | 0 | 0 | 0 | 1 | -- |  | INN-PC-08 Por comparación | Equipo | Magnitud | Eléctricas |  |  |  | Analizador Calidad Eléctrica Trifásico | -- |  | 0-0 | 0-0 | ELCONTROL ENERGY | POLAR STAR TOP | -- | 0 | 0 | -- | 0 | 0 | -- | 0 | 0 | Activo | 12 | 0 | 0 | 0 | 0 | 0 | 0 | 0 | 0
366 | 10853 | ECUADOR | CAVE-005 |  | Servicio de Calibración ISO/IEC 17025:2017 Acreditada | Servicio de Calibración ISO/IEC 17025:2017 Acreditada | 5 | 0 | 0 | 0 | 1 | -- |  | INN-PC-08 Por comparación | Equipo | Magnitud | Eléctricas |  |  |  | Analizador Calidad Eléctrica Trifásico | -- |  | 0-0 | 0-0 | FLUKE | 435 | -- | 0 | 0 | -- | 0 | 0 | -- | 0 | 0 | Activo | 12 | 0 | 0 | 0 | 0 | 0 | 0 | 0 | 0
367 | 10854 | ECUADOR | CAVE-006 |  | Servicio de Calibración ISO/IEC 17025:2017 Acreditada | Servicio de Calibración ISO/IEC 17025:2017 Acreditada | 5 | 0 | 0 | 0 | 1 | -- |  | INN-PC-16 Por comparación | Equipo | Magnitud | Eléctricas |  |  |  | Analizador de Barrido (Frecuencia) | -- |  | 0-0 | 0-0 | MEGGER | FRAX 101 | -- | 0 | 0 | -- | 0 | 0 | -- | 0 | 0 | Activo | 12 | 0 | 0 | 0 | 0 | 0 | 0 | 0 | 0
368 | 10855 | ECUADOR | CAVE-007 |  | Servicio de Calibración ISO/IEC 17025:2017 Acreditada | Servicio de Calibración ISO/IEC 17025:2017 Acreditada | 5 | 0 | 0 | 0 | 1 | -- |  | INN-PC-08 & 16 Por comparación | Equipo | Magnitud | Eléctricas |  |  |  | Analizador de Baterías | -- |  | 0-0 | 0-0 | FLUKE | BT521 | -- | 0 | 0 | -- | 0 | 0 | -- | 0 | 0 | Activo | 12 | 0 | 0 | 0 | 0 | 0 | 0 | 0 | 0
369 | 10856 | ECUADOR | CAVE-008 |  | Servicio de Calibración ISO/IEC 17025:2017 Acreditada | Servicio de Calibración ISO/IEC 17025:2017 Acreditada | 5 | 0 | 0 | 0 | 1 | -- |  | INN-PC-08 & 16 Por comparación | Equipo | Magnitud | Eléctricas |  |  |  | Analizador de Baterías (Battery Capacity Analyzer) | -- |  | 0-0 | 0-0 | -- | -- | -- | 0 | 0 | -- | 0 | 0 | -- | 0 | 0 | Activo | 12 | 0 | 0 | 0 | 0 | 0 | 0 | 0 | 0
370 | 10857 | ECUADOR | CAVE-009 |  | Servicio de Calibración ISO/IEC 17025:2017 Acreditada | Servicio de Calibración ISO/IEC 17025:2017 Acreditada | 5 | 0 | 0 | 0 | 1 | -- |  | INN-PC-08 & 16 Por comparación | Equipo | Magnitud | Eléctricas |  |  |  | Analizador de Diagnóstico de Aislamiento | -- |  | 0-0 | 0-0 | IDAX | 300 | -- | 0 | 0 | -- | 0 | 0 | -- | 0 | 0 | Activo | 12 | 0 | 0 | 0 | 0 | 0 | 0 | 0 | 0
371 | 10858 | ECUADOR | CAVE-010 |  | Servicio de Calibración ISO/IEC 17025:2017 Acreditada | Servicio de Calibración ISO/IEC 17025:2017 Acreditada | 5 | 0 | 0 | 0 | 1 | -- |  | INN-PC-08 & 16 Por comparación | Equipo | Magnitud | Eléctricas |  |  |  | Analizador de Disyuntores | -- |  | 0-0 | 0-0 | MEGGER | EGIL | -- | 0 | 0 | -- | 0 | 0 | -- | 0 | 0 | Activo | 12 | 0 | 0 | 0 | 0 | 0 | 0 | 0 | 0
372 | 10859 | ECUADOR | CAVE-011 |  | Servicio de Calibración ISO/IEC 17025:2017 Acreditada | Servicio de Calibración ISO/IEC 17025:2017 Acreditada | 5 | 0 | 0 | 0 | 1 | -- |  | INN-PC-08 & 16 Por comparación | Equipo | Magnitud | Eléctricas |  |  |  | Analizador de Electrobisturí | -- |  | 0-0 | 0-0 | FLUKE | QA-ES III | -- | 0 | 0 | -- | 0 | 0 | -- | 0 | 0 | Activo | 12 | 0 | 0 | 0 | 0 | 0 | 0 | 0 | 0
373 | 10860 | ECUADOR | CAVE-012 |  | Servicio de Calibración ISO/IEC 17025:2017 Acreditada | Servicio de Calibración ISO/IEC 17025:2017 Acreditada | 5 | 0 | 0 | 0 | 1 | -- |  | INN-PC-08 Por comparación | Equipo | Magnitud | Eléctricas |  |  |  | Analizador de Energía | -- |  | 0-0 | 0-0 | -- | -- | -- | 0 | 0 | -- | 0 | 0 | -- | 0 | 0 | Activo | 12 | 0 | 0 | 0 | 0 | 0 | 0 | 0 | 0
374 | 10861 | ECUADOR | CAVE-013 |  | Servicio de Calibración ISO/IEC 17025:2017 Acreditada | Servicio de Calibración ISO/IEC 17025:2017 Acreditada | 5 | 0 | 0 | 0 | 1 | -- |  | INN-PC-08 Por comparación | Equipo | Magnitud | Eléctricas |  |  |  | Analizador de Energía | -- |  | 0-0 | 0-0 | FLUKE | 1736 | -- | 0 | 0 | -- | 0 | 0 | -- | 0 | 0 | Activo | 12 | 0 | 0 | 0 | 0 | 0 | 0 | 0 | 0
375 | 10862 | ECUADOR | CAVE-014 |  | Servicio de Calibración ISO/IEC 17025:2017 Acreditada | Servicio de Calibración ISO/IEC 17025:2017 Acreditada | 5 | 0 | 0 | 0 | 1 | -- |  | INN-PC-08 Por comparación | Equipo | Magnitud | Eléctricas |  |  |  | Analizador de Energía | -- |  | 0-0 | 0-0 | FLUKE | 1748 | -- | 0 | 0 | -- | 0 | 0 | -- | 0 | 0 | Activo | 12 | 0 | 0 | 0 | 0 | 0 | 0 | 0 | 0
376 | 10863 | ECUADOR | CAVE-015 |  | Servicio de Calibración ISO/IEC 17025:2017 Acreditada | Servicio de Calibración ISO/IEC 17025:2017 Acreditada | 5 | 0 | 0 | 0 | 1 | -- |  | INN-PC-08 Por comparación | Equipo | Magnitud | Eléctricas |  |  |  | Analizador de Energía | -- |  | 0-0 | 0-0 | HIOKI | PW3198 | -- | 0 | 0 | -- | 0 | 0 | -- | 0 | 0 | Activo | 12 | 0 | 0 | 0 | 0 | 0 | 0 | 0 | 0
377 | 10864 | ECUADOR | CAVE-016 |  | Servicio de Calibración ISO/IEC 17025:2017 Acreditada | Servicio de Calibración ISO/IEC 17025:2017 Acreditada | 5 | 0 | 0 | 0 | 1 | -- |  | INN-PC-08 Por comparación | Equipo | Magnitud | Eléctricas |  |  |  | Analizador de Energía | -- |  | 0-0 | 0-0 | SCHNEIDEER | PM5100 | -- | 0 | 0 | -- | 0 | 0 | -- | 0 | 0 | Activo | 12 | 0 | 0 | 0 | 0 | 0 | 0 | 0 | 0
378 | 10865 | ECUADOR | CAVE-017 |  | Servicio de Calibración ISO/IEC 17025:2017 Acreditada | Servicio de Calibración ISO/IEC 17025:2017 Acreditada | 5 | 0 | 0 | 0 | 1 | -- |  | INN-PC-08 Por comparación | Equipo | Magnitud | Eléctricas |  |  |  | Analizador de Energía | -- |  | 0-0 | 0-0 | YOKOGAWA | WT333E | -- | 0 | 0 | -- | 0 | 0 | -- | 0 | 0 | Activo | 12 | 0 | 0 | 0 | 0 | 0 | 0 | 0 | 0
379 | 10866 | ECUADOR | CAVE-018 |  | Servicio de Calibración ISO/IEC 17025:2017 Acreditada | Servicio de Calibración ISO/IEC 17025:2017 Acreditada | 5 | 0 | 0 | 0 | 1 | -- |  | INN-PC-08 Por comparación | Equipo | Magnitud | Eléctricas |  |  |  | Analizador de Energía | -- |  | 0-0 | 0-0 | YOKOGAWA | WT1800 | -- | 0 | 0 | -- | 0 | 0 | -- | 0 | 0 | Activo | 12 | 0 | 0 | 0 | 0 | 0 | 0 | 0 | 0
380 | 10867 | ECUADOR | CAVE-019 |  | Servicio de Calibración ISO/IEC 17025:2017 Acreditada | Servicio de Calibración ISO/IEC 17025:2017 Acreditada | 5 | 0 | 0 | 0 | 1 | -- |  | INN-PC-08 Por comparación | Equipo | Magnitud | Eléctricas |  |  |  | Analizador de Humedad (Aceite, Madera, Papel) | -- |  | 0-0 | 0-0 | -- | -- | -- | 0 | 0 | -- | 0 | 0 | -- | 0 | 0 | Activo | 12 | 0 | 0 | 0 | 0 | 0 | 0 | 0 | 0
381 | 10868 | ECUADOR | CAVE-020 |  | Servicio de Calibración ISO/IEC 17025:2017 Acreditada | Servicio de Calibración ISO/IEC 17025:2017 Acreditada | 5 | 0 | 0 | 0 | 1 | -- |  | INN-PC-08 & 16 Por comparación | Equipo | Magnitud | Eléctricas |  |  |  | Analizador de Seguridad Eléctrica | -- |  | 0-0 | 0-0 | CHROMA | 19032 | -- | 0 | 0 | -- | 0 | 0 | -- | 0 | 0 | Activo | 12 | 0 | 0 | 0 | 0 | 0 | 0 | 0 | 0
382 | 10869 | ECUADOR | CAVE-021 |  | Servicio de Calibración ISO/IEC 17025:2017 Acreditada | Servicio de Calibración ISO/IEC 17025:2017 Acreditada | 5 | 0 | 0 | 0 | 1 | -- |  | INN-PC-08 & 16 Por comparación | Equipo | Magnitud | Eléctricas |  |  |  | Analizador de Seguridad Eléctrica | -- |  | 0-0 | 0-0 | FLUKE | ESA615 | -- | 0 | 0 | -- | 0 | 0 | -- | 0 | 0 | Activo | 12 | 0 | 0 | 0 | 0 | 0 | 0 | 0 | 0
383 | 10870 | ECUADOR | CAVE-022 |  | Servicio de Calibración ISO/IEC 17025:2017 Acreditada | Servicio de Calibración ISO/IEC 17025:2017 Acreditada | 5 | 0 | 0 | 0 | 1 | -- |  | INN-PC-08 & 16 Por comparación | Equipo | Magnitud | Eléctricas |  |  |  | Analizador de Seguridad Eléctrica | -- |  | 0-0 | 0-0 | FLUKE | ESA620 | -- | 0 | 0 | -- | 0 | 0 | -- | 0 | 0 | Activo | 12 | 0 | 0 | 0 | 0 | 0 | 0 | 0 | 0
384 | 10871 | ECUADOR | CAVE-023 |  | Servicio de Calibración ISO/IEC 17025:2017 Acreditada | Servicio de Calibración ISO/IEC 17025:2017 Acreditada | 5 | 0 | 0 | 0 | 1 | -- |  | INN-PC-08 & 16 Por comparación | Equipo | Magnitud | Eléctricas |  |  |  | Analizador de Sistemas Eléctricos y Baterías | -- |  | 0-0 | 0-0 | MIDTRONICS | EXP-800 | -- | 0 | 0 | -- | 0 | 0 | -- | 0 | 0 | Activo | 12 | 0 | 0 | 0 | 0 | 0 | 0 | 0 | 0
385 | 10872 | ECUADOR | CAVE-024 |  | Servicio de Calibración ISO/IEC 17025:2017 Acreditada | Servicio de Calibración ISO/IEC 17025:2017 Acreditada | 5 | 0 | 0 | 0 | 1 | -- |  | INN-PC-08 & 16 Por comparación | Equipo | Magnitud | Eléctricas |  |  |  | Analizador de Switch | -- |  | 0-0 | 0-0 | ELCON | SA10 | -- | 0 | 0 | -- | 0 | 0 | -- | 0 | 0 | Activo | 12 | 0 | 0 | 0 | 0 | 0 | 0 | 0 | 0
386 | 10873 | ECUADOR | CAVE-025 |  | Servicio de Calibración ISO/IEC 17025:2017 Acreditada | Servicio de Calibración ISO/IEC 17025:2017 Acreditada | 5 | 0 | 0 | 0 | 1 | -- |  | INN-PC-08 & 16 Por comparación | Equipo | Magnitud | Eléctricas |  |  |  | Analizador Estático de Motor | -- |  | 0-0 | 0-0 | SKF | DX-12 | -- | 0 | 0 | -- | 0 | 0 | -- | 0 | 0 | Activo | 12 | 0 | 0 | 0 | 0 | 0 | 0 | 0 | 0
387 | 10874 | ECUADOR | CAVE-026 |  | Servicio de Calibración ISO/IEC 17025:2017 Acreditada | Servicio de Calibración ISO/IEC 17025:2017 Acreditada | 5 | 0 | 0 | 0 | 1 | -- |  | INN-PC-08 & 16 Por comparación | Equipo | Magnitud | Eléctricas |  |  |  | Analizador y Probador de Transformadores de Corriente | -- |  | 0-0 | 0-0 | MEGGER | TRAX 219 | -- | 0 | 0 | -- | 0 | 0 | -- | 0 | 0 | Activo | 12 | 0 | 0 | 0 | 0 | 0 | 0 | 0 | 0
388 | 10875 | ECUADOR | CAVE-027 |  | Servicio de Calibración ISO/IEC 17025:2017 Acreditada | Servicio de Calibración ISO/IEC 17025:2017 Acreditada | 5 | 0 | 0 | 0 | 1 | -- |  | INN-PC-16 Por comparación | Equipo | Magnitud | Eléctricas |  |  |  | Audiómetro (Frecuencia) | -- |  | 0-0 | 0-0 | -- | -- | -- | 0 | 0 | -- | 0 | 0 | -- | 0 | 0 | Activo | 12 | 0 | 0 | 0 | 0 | 0 | 0 | 0 | 0
389 | 10876 | ECUADOR | CAVE-028 |  | Servicio de Calibración ISO/IEC 17025:2017 Acreditada | Servicio de Calibración ISO/IEC 17025:2017 Acreditada | 5 | 0 | 0 | 0 | 1 | -- |  | INN-PC-08 & 16 Por comparación | Equipo | Magnitud | Eléctricas |  |  |  | Avionic Power Supply | -- |  | 0-0 | 0-0 | -- | -- | -- | 0 | 0 | -- | 0 | 0 | -- | 0 | 0 | Activo | 12 | 0 | 0 | 0 | 0 | 0 | 0 | 0 | 0
390 | 10886 | ECUADOR | CAVE-038 |  | Servicio de Calibración ISO/IEC 17025:2017 Acreditada | Servicio de Calibración ISO/IEC 17025:2017 Acreditada | 5 | 0 | 0 | 0 | 1 | -- |  | INN-PC-08 & 16 Por comparación | Equipo | Magnitud | Eléctricas |  |  |  | Calibrador de procesos | -- |  | 0-0 | 0-0 | FLUKE | 753 | -- | 0 | 0 | -- | 0 | 0 | -- | 0 | 0 | Activo | 12 | 0 | 0 | 0 | 0 | 0 | 0 | 0 | 0
391 | 10887 | ECUADOR | CAVE-039 |  | Servicio de Calibración ISO/IEC 17025:2017 Acreditada | Servicio de Calibración ISO/IEC 17025:2017 Acreditada | 5 | 0 | 0 | 0 | 1 | -- |  | INN-PC-08 & 16 Por comparación | Equipo | Magnitud | Eléctricas |  |  |  | Calibrador de procesos | -- |  | 0-0 | 0-0 | FLUKE | 754 | -- | 0 | 0 | -- | 0 | 0 | -- | 0 | 0 | Activo | 12 | 0 | 0 | 0 | 0 | 0 | 0 | 0 | 0
392 | 10888 | ECUADOR | CAVE-040 |  | Servicio de Calibración ISO/IEC 17025:2017 Acreditada | Servicio de Calibración ISO/IEC 17025:2017 Acreditada | 5 | 0 | 0 | 0 | 1 | -- |  | INN-PC-08 & 16 Por comparación | Equipo | Magnitud | Eléctricas |  |  |  | Calibrador de procesos | -- |  | 0-0 | 0-0 | FLUKE | 787 | -- | 0 | 0 | -- | 0 | 0 | -- | 0 | 0 | Activo | 12 | 0 | 0 | 0 | 0 | 0 | 0 | 0 | 0
393 | 10889 | ECUADOR | CAVE-041 |  | Servicio de Calibración ISO/IEC 17025:2017 Acreditada | Servicio de Calibración ISO/IEC 17025:2017 Acreditada | 5 | 0 | 0 | 0 | 1 | -- |  | INN-PC-08 & 16 Por comparación | Equipo | Magnitud | Eléctricas |  |  |  | Calibrador de procesos | -- |  | 0-0 | 0-0 | FLUKE | 789 | -- | 0 | 0 | -- | 0 | 0 | -- | 0 | 0 | Activo | 12 | 0 | 0 | 0 | 0 | 0 | 0 | 0 | 0
394 | 10890 | ECUADOR | CAVE-042 |  | Servicio de Calibración ISO/IEC 17025:2017 Acreditada | Servicio de Calibración ISO/IEC 17025:2017 Acreditada | 5 | 0 | 0 | 0 | 1 | -- |  | INN-PC-08 & 16 Por comparación | Equipo | Magnitud | Eléctricas |  |  |  | Calibrador de procesos | -- |  | 0-0 | 0-0 | MARTEL | TMC-1410 | -- | 0 | 0 | -- | 0 | 0 | -- | 0 | 0 | Activo | 12 | 0 | 0 | 0 | 0 | 0 | 0 | 0 | 0
395 | 10891 | ECUADOR | CAVE-043 |  | Servicio de Calibración ISO/IEC 17025:2017 Acreditada | Servicio de Calibración ISO/IEC 17025:2017 Acreditada | 5 | 0 | 0 | 0 | 1 | -- |  | INN-PC-08 & 16 Por comparación | Equipo | Magnitud | Eléctricas |  |  |  | Ciclador | -- |  | 0-0 | 0-0 | BITRODE | CV4(16)-25-12 | -- | 0 | 0 | -- | 0 | 0 | -- | 0 | 0 | Activo | 12 | 0 | 0 | 0 | 0 | 0 | 0 | 0 | 0
396 | 10892 | ECUADOR | CAVE-044 |  | Servicio de Calibración ISO/IEC 17025:2017 Acreditada | Servicio de Calibración ISO/IEC 17025:2017 Acreditada | 5 | 0 | 0 | 0 | 1 | -- |  | INN-PC-08 & 16 Por comparación | Equipo | Magnitud | Eléctricas |  |  |  | CLAMP ON AC/DC HiTESTER | -- |  | 0-0 | 0-0 | HIOKI | -- | -- | 0 | 0 | -- | 0 | 0 | -- | 0 | 0 | Activo | 12 | 0 | 0 | 0 | 0 | 0 | 0 | 0 | 0
397 | 10893 | ECUADOR | CAVE-045 |  | Servicio de Calibración ISO/IEC 17025:2017 Acreditada | Servicio de Calibración ISO/IEC 17025:2017 Acreditada | 5 | 0 | 0 | 0 | 1 | -- |  | INN-PC-08 & 16 Por comparación | Equipo | Magnitud | Eléctricas |  |  |  | Comprobador de Alto Amperaje | -- |  | 0-0 | 0-0 | KRAFT POWERCON | -- | -- | 0 | 0 | -- | 0 | 0 | -- | 0 | 0 | Activo | 12 | 0 | 0 | 0 | 0 | 0 | 0 | 0 | 0
398 | 10894 | ECUADOR | CAVE-046 |  | Servicio de Calibración ISO/IEC 17025:2017 Acreditada | Servicio de Calibración ISO/IEC 17025:2017 Acreditada | 5 | 0 | 0 | 0 | 1 | -- |  | INN-PC-08 Por comparación | Equipo | Magnitud | Eléctricas |  |  |  | Comprobador de Ausencia de Tension en Redes (6.3 a 23) kV | -- |  | 0-0 | 0-0 | -- | -- | -- | 0 | 0 | -- | 0 | 0 | -- | 0 | 0 | Activo | 12 | 0 | 0 | 0 | 0 | 0 | 0 | 0 | 0
399 | 10895 | ECUADOR | CAVE-047 |  | Servicio de Calibración ISO/IEC 17025:2017 Acreditada | Servicio de Calibración ISO/IEC 17025:2017 Acreditada | 5 | 0 | 0 | 0 | 1 | -- |  | INN-PC-08 & 16 Por comparación | Equipo | Magnitud | Eléctricas |  |  |  | Comprobador de Relé | -- |  | 0-0 | 0-0 | MEGGER | MRCT | -- | 0 | 0 | -- | 0 | 0 | -- | 0 | 0 | Activo | 12 | 0 | 0 | 0 | 0 | 0 | 0 | 0 | 0
400 | 10896 | ECUADOR | CAVE-048 |  | Servicio de Calibración ISO/IEC 17025:2017 Acreditada | Servicio de Calibración ISO/IEC 17025:2017 Acreditada | 5 | 0 | 0 | 0 | 1 | -- |  | INN-PC-08 & 16 Por comparación | Equipo | Magnitud | Eléctricas |  |  |  | Comprobador de Relé | -- |  | 0-0 | 0-0 | MEGGER | SMRT410 | -- | 0 | 0 | -- | 0 | 0 | -- | 0 | 0 | Activo | 12 | 0 | 0 | 0 | 0 | 0 | 0 | 0 | 0
401 | 10897 | ECUADOR | CAVE-049 |  | Servicio de Calibración ISO/IEC 17025:2017 Acreditada | Servicio de Calibración ISO/IEC 17025:2017 Acreditada | 5 | 0 | 0 | 0 | 1 | -- |  | INN-PC-08 & 16 Por comparación | Equipo | Magnitud | Eléctricas |  |  |  | Comprobador de Relé | -- |  | 0-0 | 0-0 | SMC | PME-500-TR | -- | 0 | 0 | -- | 0 | 0 | -- | 0 | 0 | Activo | 12 | 0 | 0 | 0 | 0 | 0 | 0 | 0 | 0
402 | 10898 | ECUADOR | CAVE-050 |  | Servicio de Calibración ISO/IEC 17025:2017 Acreditada | Servicio de Calibración ISO/IEC 17025:2017 Acreditada | 5 | 0 | 0 | 0 | 1 | -- |  | INN-PC-08 Por comparación | Equipo | Magnitud | Eléctricas |  |  |  | Comprobador Eléctrico | -- |  | 0-0 | 0-0 | FLUKE | T+(PRO) | -- | 0 | 0 | -- | 0 | 0 | -- | 0 | 0 | Activo | 12 | 0 | 0 | 0 | 0 | 0 | 0 | 0 | 0
403 | 10899 | ECUADOR | CNVE-002 |  | Servicio de Calibración ISO/IEC 17025:2017 No Acreditada | Servicio de Calibración ISO/IEC 17025:2017 No Acreditada | 5 | 0 | 0 | 0 | 0 | -- |  | NO APLICA | Equipo | Magnitud | Eléctricas |  |  |  | Comprobador Eléctrico | -- |  | 0-0 | 0-0 | FLUKE | TS | -- | 0 | 0 | -- | 0 | 0 | -- | 0 | 0 | Activo | 12 | 0 | 0 | 0 | 0 | 0 | 0 | 0 | 0
404 | 10900 | ECUADOR | CNVE-003 |  | Servicio de Calibración ISO/IEC 17025:2017 No Acreditada | Servicio de Calibración ISO/IEC 17025:2017 No Acreditada | 5 | 0 | 0 | 0 | 0 | -- |  | NO APLICA | Equipo | Magnitud | Eléctricas |  |  |  | Comprobador Eléctrico | -- |  | 0-0 | 0-0 | FLUKE | VoltAlert | -- | 0 | 0 | -- | 0 | 0 | -- | 0 | 0 | Activo | 12 | 0 | 0 | 0 | 0 | 0 | 0 | 0 | 0
405 | 10901 | ECUADOR | CAVE-051 |  | Servicio de Calibración ISO/IEC 17025:2017 Acreditada | Servicio de Calibración ISO/IEC 17025:2017 Acreditada | 5 | 0 | 0 | 0 | 1 | -- |  | INN-PC-08 Por comparación | Equipo | Magnitud | Eléctricas |  |  |  | Comprobador Puesta a Tierra | -- |  | 0-0 | 0-0 | ALLOSUN | EM480D | -- | 0 | 0 | -- | 0 | 0 | -- | 0 | 0 | Activo | 12 | 0 | 0 | 0 | 0 | 0 | 0 | 0 | 0
406 | 10902 | ECUADOR | CAVE-052 |  | Servicio de Calibración ISO/IEC 17025:2017 Acreditada | Servicio de Calibración ISO/IEC 17025:2017 Acreditada | 5 | 0 | 0 | 0 | 1 | -- |  | INN-PC-08 Por comparación | Equipo | Magnitud | Eléctricas |  |  |  | Comprobador Puesta a Tierra | -- |  | 0-0 | 0-0 | EXTECH | 382357 | -- | 0 | 0 | -- | 0 | 0 | -- | 0 | 0 | Activo | 12 | 0 | 0 | 0 | 0 | 0 | 0 | 0 | 0
407 | 10903 | ECUADOR | CAVE-053 |  | Servicio de Calibración ISO/IEC 17025:2017 Acreditada | Servicio de Calibración ISO/IEC 17025:2017 Acreditada | 5 | 0 | 0 | 0 | 1 | -- |  | INN-PC-08 Por comparación | Equipo | Magnitud | Eléctricas |  |  |  | Comprobador Puesta a Tierra | -- |  | 0-0 | 0-0 | FLUKE | 1625 | -- | 0 | 0 | -- | 0 | 0 | -- | 0 | 0 | Activo | 12 | 0 | 0 | 0 | 0 | 0 | 0 | 0 | 0
408 | 10904 | ECUADOR | CAVE-054 |  | Servicio de Calibración ISO/IEC 17025:2017 Acreditada | Servicio de Calibración ISO/IEC 17025:2017 Acreditada | 5 | 0 | 0 | 0 | 1 | -- |  | INN-PC-08 Por comparación | Equipo | Magnitud | Eléctricas |  |  |  | Comprobador Resistencia a Tierra | -- |  | 0-0 | 0-0 | AEMC | 3731 | -- | 0 | 0 | -- | 0 | 0 | -- | 0 | 0 | Activo | 12 | 0 | 0 | 0 | 0 | 0 | 0 | 0 | 0
409 | 10905 | ECUADOR | CAVE-055 |  | Servicio de Calibración ISO/IEC 17025:2017 Acreditada | Servicio de Calibración ISO/IEC 17025:2017 Acreditada | 5 | 0 | 0 | 0 | 1 | -- |  | INN-PC-08 Por comparación | Equipo | Magnitud | Eléctricas |  |  |  | Comprobador Resistencia a Tierra | -- |  | 0-0 | 0-0 | AEMC | 6470-B | -- | 0 | 0 | -- | 0 | 0 | -- | 0 | 0 | Activo | 12 | 0 | 0 | 0 | 0 | 0 | 0 | 0 | 0
410 | 10906 | ECUADOR | CAVE-056 |  | Servicio de Calibración ISO/IEC 17025:2017 Acreditada | Servicio de Calibración ISO/IEC 17025:2017 Acreditada | 5 | 0 | 0 | 0 | 1 | -- |  | INN-PC-08 Por comparación | Equipo | Magnitud | Eléctricas |  |  |  | Comprobador Resistencia a Tierra | -- |  | 0-0 | 0-0 | KYORITSU | 4105A | -- | 0 | 0 | -- | 0 | 0 | -- | 0 | 0 | Activo | 12 | 0 | 0 | 0 | 0 | 0 | 0 | 0 | 0
411 | 10907 | ECUADOR | CAVE-057 |  | Servicio de Calibración ISO/IEC 17025:2017 Acreditada | Servicio de Calibración ISO/IEC 17025:2017 Acreditada | 5 | 0 | 0 | 0 | 1 | -- |  | INN-PC-08 & 16 Por comparación | Equipo | Magnitud | Eléctricas |  |  |  | Comprobador Resistencia Puesta a Tierra / Earth Resistance Tester | -- |  | 0-0 | 0-0 | MASTECH | MS2302 | -- | 0 | 0 | -- | 0 | 0 | -- | 0 | 0 | Activo | 12 | 0 | 0 | 0 | 0 | 0 | 0 | 0 | 0
412 | 10908 | ECUADOR | CAVE-058 |  | Servicio de Calibración ISO/IEC 17025:2017 Acreditada | Servicio de Calibración ISO/IEC 17025:2017 Acreditada | 5 | 0 | 0 | 0 | 1 | -- |  | INN-PC-08 Por comparación | Equipo | Magnitud | Eléctricas |  |  |  | Contador de Frecuencia | -- |  | 0-0 | 0-0 | -- | -- | -- | 0 | 0 | -- | 0 | 0 | -- | 0 | 0 | Activo | 12 | 0 | 0 | 0 | 0 | 0 | 0 | 0 | 0
413 | 10909 | ECUADOR | CAVE-059 |  | Servicio de Calibración ISO/IEC 17025:2017 Acreditada | Servicio de Calibración ISO/IEC 17025:2017 Acreditada | 5 | 0 | 0 | 0 | 1 | -- |  | INN-PC-08 Por comparación | Equipo | Magnitud | Eléctricas |  |  |  | Densímetro Eléctrico | -- |  | 0-0 | 0-0 | HUMBOLDT | H-4114SD.3F | -- | 0 | 0 | -- | 0 | 0 | -- | 0 | 0 | Activo | 12 | 0 | 0 | 0 | 0 | 0 | 0 | 0 | 0
414 | 10910 | ECUADOR | CNVE-004 |  | Servicio de Calibración ISO/IEC 17025:2017 No Acreditada | Servicio de Calibración ISO/IEC 17025:2017 No Acreditada | 5 | 0 | 0 | 0 | 0 | -- |  | INN-PC-08 Por comparación | Equipo | Magnitud | Eléctricas |  |  |  | Densímetro Eléctrico | -- |  | 0-0 | 0-0 | -- | -- | -- | 0 | 0 | -- | 0 | 0 | -- | 0 | 0 | Activo | 12 | 0 | 0 | 0 | 0 | 0 | 0 | 0 | 0
415 | 10911 | ECUADOR | CAVE-060 |  | Servicio de Calibración ISO/IEC 17025:2017 Acreditada | Servicio de Calibración ISO/IEC 17025:2017 Acreditada | 5 | 0 | 0 | 0 | 1 | -- |  | INN-PC-08 & 16 Por comparación | Equipo | Magnitud | Eléctricas |  |  |  | Descargador de Baterías | -- |  | 0-0 | 0-0 | BITRODE | DTN1-2000-12 | -- | 0 | 0 | -- | 0 | 0 | -- | 0 | 0 | Activo | 12 | 0 | 0 | 0 | 0 | 0 | 0 | 0 | 0
416 | 10912 | ECUADOR | CAVE-061 |  | Servicio de Calibración ISO/IEC 17025:2017 Acreditada | Servicio de Calibración ISO/IEC 17025:2017 Acreditada | 5 | 0 | 0 | 0 | 1 | -- |  | INN-PC-08 & 16 Por comparación | Equipo | Magnitud | Eléctricas |  |  |  | Descargador de Baterías | -- |  | 0-0 | 0-0 | BITRODE | RCN1-25-12 | -- | 0 | 0 | -- | 0 | 0 | -- | 0 | 0 | Activo | 12 | 0 | 0 | 0 | 0 | 0 | 0 | 0 | 0
417 | 10913 | ECUADOR | CAVE-062 |  | Servicio de Calibración ISO/IEC 17025:2017 Acreditada | Servicio de Calibración ISO/IEC 17025:2017 Acreditada | 5 | 0 | 0 | 0 | 1 | -- |  | INN-PC-08 & 16 Por comparación | Equipo | Magnitud | Eléctricas |  |  |  | Descargador de Baterías | -- |  | 0-0 | 0-0 | BITRODE | RCT/M-25 | -- | 0 | 0 | -- | 0 | 0 | -- | 0 | 0 | Activo | 12 | 0 | 0 | 0 | 0 | 0 | 0 | 0 | 0
418 | 10914 | ECUADOR | CVVE-001 |  | Servicio de Verificacion Tecnica con Trazabilidad | Servicio de Verificacion Tecnica con Trazabilidad | 5 | 0 | 0 | 0 | 0 | -- |  | NO APLICA | Equipo | Magnitud | Eléctricas |  |  |  | Detector de Tensión | -- |  | 0-0 | 0-0 | NA | HSN-6A | -- | 0 | 0 | -- | 0 | 0 | -- | 0 | 0 | Activo | 12 | 0 | 0 | 0 | 0 | 0 | 0 | 0 | 0
419 | 10915 | ECUADOR | CAVE-063 |  | Servicio de Calibración ISO/IEC 17025:2017 Acreditada | Servicio de Calibración ISO/IEC 17025:2017 Acreditada | 5 | 0 | 0 | 0 | 1 | -- |  | INN-PC-08 & 16 Por comparación | Equipo | Magnitud | Eléctricas |  |  |  | Detector Digital de Descargas Parciales (4 Canales) | -- |  | 0-0 | 0-0 | -- | -- | -- | 0 | 0 | -- | 0 | 0 | -- | 0 | 0 | Activo | 12 | 0 | 0 | 0 | 0 | 0 | 0 | 0 | 0
420 | 10916 | ECUADOR | CAVE-064 |  | Servicio de Calibración ISO/IEC 17025:2017 Acreditada | Servicio de Calibración ISO/IEC 17025:2017 Acreditada | 5 | 0 | 0 | 0 | 1 | -- |  | INN-PC-08 & 16 Por comparación | Equipo | Magnitud | Eléctricas |  |  |  | Divisor de Voltaje | -- |  | 0-0 | 0-0 | -- | -- | -- | 0 | 0 | -- | 0 | 0 | -- | 0 | 0 | Activo | 12 | 0 | 0 | 0 | 0 | 0 | 0 | 0 | 0
421 | 10917 | ECUADOR | CAVE-065 |  | Servicio de Calibración ISO/IEC 17025:2017 Acreditada | Servicio de Calibración ISO/IEC 17025:2017 Acreditada | 5 | 0 | 0 | 0 | 1 | -- |  | INN-PC-08 Por comparación | Equipo | Magnitud | Eléctricas |  |  |  | Divisor de Voltaje 1000 V / Pértiga de Alto Voltaje | -- |  | 0-0 | 0-0 | TRI-STATE | TSW-155 | -- | 0 | 0 | -- | 0 | 0 | -- | 0 | 0 | Activo | 12 | 0 | 0 | 0 | 0 | 0 | 0 | 0 | 0
422 | 10918 | ECUADOR | CAVE-066 |  | Servicio de Calibración ISO/IEC 17025:2017 Acreditada | Servicio de Calibración ISO/IEC 17025:2017 Acreditada | 5 | 0 | 0 | 0 | 1 | -- |  | INN-PC-08 Por comparación | Equipo | Magnitud | Eléctricas |  |  |  | Divisor de Voltaje 1000 V / Pértiga de Alto Voltaje | -- |  | 0-0 | 0-0 | TRI-STATE | TSW-23 | -- | 0 | 0 | -- | 0 | 0 | -- | 0 | 0 | Activo | 12 | 0 | 0 | 0 | 0 | 0 | 0 | 0 | 0
423 | 10919 | ECUADOR | CAVE-067 |  | Servicio de Calibración ISO/IEC 17025:2017 Acreditada | Servicio de Calibración ISO/IEC 17025:2017 Acreditada | 5 | 0 | 0 | 0 | 1 | -- |  | INN-PC-08 & 16 Por comparación | Equipo | Magnitud | Eléctricas |  |  |  | EQUIPMENT EDDY CURRENT | -- |  | 0-0 | 0-0 | -- | -- | -- | 0 | 0 | -- | 0 | 0 | -- | 0 | 0 | Activo | 12 | 0 | 0 | 0 | 0 | 0 | 0 | 0 | 0
424 | 10920 | ECUADOR | CAVE-068 |  | Servicio de Calibración ISO/IEC 17025:2017 Acreditada | Servicio de Calibración ISO/IEC 17025:2017 Acreditada | 5 | 0 | 0 | 0 | 1 | -- |  | INN-PC-08 & 16 Por comparación | Equipo | Magnitud | Eléctricas |  |  |  | Factor de potencia / Tangente Delta | -- |  | 0-0 | 0-0 | MEGGER | 4110 | -- | 0 | 0 | -- | 0 | 0 | -- | 0 | 0 | Activo | 12 | 0 | 0 | 0 | 0 | 0 | 0 | 0 | 0
425 | 10931 | ECUADOR | CAVE-078 |  | Servicio de Calibración ISO/IEC 17025:2017 Acreditada | Servicio de Calibración ISO/IEC 17025:2017 Acreditada | 5 | 0 | 0 | 0 | 1 | -- |  | INN-PC-16 Por comparación | Equipo | Magnitud | Eléctricas |  |  |  | Holiday Detector | -- |  | 0-0 | 0-0 | ELCOMETER | 266 | -- | 0 | 0 | -- | 0 | 0 | -- | 0 | 0 | Activo | 12 | 0 | 0 | 0 | 0 | 0 | 0 | 0 | 0
426 | 10932 | ECUADOR | CAVE-079 |  | Servicio de Calibración ISO/IEC 17025:2017 Acreditada | Servicio de Calibración ISO/IEC 17025:2017 Acreditada | 5 | 0 | 0 | 0 | 1 | -- |  | INN-PC-16 Por comparación | Equipo | Magnitud | Eléctricas |  |  |  | Holiday Detector | -- |  | 0-0 | 0-0 | ELCOMETER | 280 | -- | 0 | 0 | -- | 0 | 0 | -- | 0 | 0 | Activo | 12 | 0 | 0 | 0 | 0 | 0 | 0 | 0 | 0
427 | 10933 | ECUADOR | CAVE-080 |  | Servicio de Calibración ISO/IEC 17025:2017 Acreditada | Servicio de Calibración ISO/IEC 17025:2017 Acreditada | 5 | 0 | 0 | 0 | 1 | -- |  | INN-PC-16 Por comparación | Equipo | Magnitud | Eléctricas |  |  |  | Holiday Detector | -- |  | 0-0 | 0-0 | SPY | 670 | -- | 0 | 0 | -- | 0 | 0 | -- | 0 | 0 | Activo | 12 | 0 | 0 | 0 | 0 | 0 | 0 | 0 | 0
428 | 10934 | ECUADOR | CVVE-003 |  | Servicio de Verificacion Tecnica con Trazabilidad | Servicio de Verificacion Tecnica con Trazabilidad | 5 | 0 | 0 | 0 | 0 | -- |  | NO APLICA | Equipo | Magnitud | Eléctricas |  |  |  | Indicador Rotación de Fase | -- |  | 0-0 | 0-0 | FLUKE | 9040 | -- | 0 | 0 | -- | 0 | 0 | -- | 0 | 0 | Activo | 12 | 0 | 0 | 0 | 0 | 0 | 0 | 0 | 0
429 | 10935 | ECUADOR | CAVE-081 |  | Servicio de Calibración ISO/IEC 17025:2017 Acreditada | Servicio de Calibración ISO/IEC 17025:2017 Acreditada | 5 | 0 | 0 | 0 | 1 | -- |  | INN-PC-08 & 16 Por comparación | Equipo | Magnitud | Eléctricas |  |  |  | INYECTOR PRIMARIO | -- |  | 0-0 | 0-0 | -- | -- | -- | 0 | 0 | -- | 0 | 0 | -- | 0 | 0 | Activo | 12 | 0 | 0 | 0 | 0 | 0 | 0 | 0 | 0
430 | 10936 | ECUADOR | CAVE-082 |  | Servicio de Calibración ISO/IEC 17025:2017 Acreditada | Servicio de Calibración ISO/IEC 17025:2017 Acreditada | 5 | 0 | 0 | 0 | 1 | -- |  | INN-PC-08 & 16 Por comparación | Equipo | Magnitud | Eléctricas |  |  |  | INYECTOR SECUNDARIO DE CORRIENTE | -- |  | 0-0 | 0-0 | -- | -- | -- | 0 | 0 | -- | 0 | 0 | -- | 0 | 0 | Activo | 12 | 0 | 0 | 0 | 0 | 0 | 0 | 0 | 0
431 | 10937 | ECUADOR | CAVE-083 |  | Servicio de Calibración ISO/IEC 17025:2017 Acreditada | Servicio de Calibración ISO/IEC 17025:2017 Acreditada | 5 | 0 | 0 | 0 | 1 | -- |  | INN-PC-08 & 16 Por comparación | Equipo | Magnitud | Eléctricas |  |  |  | INYECTOR SECUNDARIO DE VOLTAJE | -- |  | 0-0 | 0-0 | -- | -- | -- | 0 | 0 | -- | 0 | 0 | -- | 0 | 0 | Activo | 12 | 0 | 0 | 0 | 0 | 0 | 0 | 0 | 0
432 | 10938 | ECUADOR | CAVE-084 |  | Servicio de Calibración ISO/IEC 17025:2017 Acreditada | Servicio de Calibración ISO/IEC 17025:2017 Acreditada | 5 | 0 | 0 | 0 | 1 | -- |  | INN-PC-16 Por comparación | Equipo | Magnitud | Eléctricas |  |  |  | Jeep Meter Spy | -- |  | 0-0 | 0-0 | SPY | JM | -- | 0 | 0 | -- | 0 | 0 | -- | 0 | 0 | Activo | 12 | 0 | 0 | 0 | 0 | 0 | 0 | 0 | 0
433 | 10939 | ECUADOR | CAVE-085 |  | Servicio de Calibración ISO/IEC 17025:2017 Acreditada | Servicio de Calibración ISO/IEC 17025:2017 Acreditada | 5 | 0 | 0 | 0 | 1 | -- |  | INN-PC-08 & 16 Por comparación | Equipo | Magnitud | Eléctricas |  |  |  | LOOP CONTROLLER | -- |  | 0-0 | 0-0 | -- | -- | -- | 0 | 0 | -- | 0 | 0 | -- | 0 | 0 | Activo | 12 | 0 | 0 | 0 | 0 | 0 | 0 | 0 | 0
434 | 10940 | ECUADOR | CAVE-086 |  | Servicio de Calibración ISO/IEC 17025:2017 Acreditada | Servicio de Calibración ISO/IEC 17025:2017 Acreditada | 5 | 0 | 0 | 0 | 1 | -- |  | INN-PC-08 & 16 Por comparación | Equipo | Magnitud | Eléctricas |  |  |  | Manta Antiestática | -- |  | 0-0 | 0-0 | FMC | 6303871 | -- | 0 | 0 | -- | 0 | 0 | -- | 0 | 0 | Activo | 12 | 0 | 0 | 0 | 0 | 0 | 0 | 0 | 0
435 | 10941 | ECUADOR | CAVE-087 |  | Servicio de Calibración ISO/IEC 17025:2017 Acreditada | Servicio de Calibración ISO/IEC 17025:2017 Acreditada | 5 | 0 | 0 | 0 | 1 | -- |  | INN-PC-08 & 16 Por comparación | Equipo | Magnitud | Eléctricas |  |  |  | Medidor de Aislamiento de Alto Potencial | -- |  | 0-0 | 0-0 | -- | -- | -- | 0 | 0 | -- | 0 | 0 | -- | 0 | 0 | Activo | 12 | 0 | 0 | 0 | 0 | 0 | 0 | 0 | 0
436 | 10942 | ECUADOR | CAVE-088 |  | Servicio de Calibración ISO/IEC 17025:2017 Acreditada | Servicio de Calibración ISO/IEC 17025:2017 Acreditada | 5 | 0 | 0 | 0 | 1 | -- |  | INN-PC-08 & 16 Por comparación | Equipo | Magnitud | Eléctricas |  |  |  | Medidor de Aislamiento de Alto Potencial (0 a 15) kV | -- |  | 0-0 | 0-0 | MEGGER | S1-1068 | -- | 0 | 0 | -- | 0 | 0 | -- | 0 | 0 | Activo | 12 | 0 | 0 | 0 | 0 | 0 | 0 | 0 | 0
437 | 10943 | ECUADOR | CAVE-089 |  | Servicio de Calibración ISO/IEC 17025:2017 Acreditada | Servicio de Calibración ISO/IEC 17025:2017 Acreditada | 5 | 0 | 0 | 0 | 1 | -- |  | INN-PC-08 Por comparación | Equipo | Magnitud | Eléctricas |  |  |  | Medidor de Alto Voltaje | -- |  | 0-0 | 0-0 | HASTINGS | P15088 | -- | 0 | 0 | -- | 0 | 0 | -- | 0 | 0 | Activo | 12 | 0 | 0 | 0 | 0 | 0 | 0 | 0 | 0
438 | 10944 | ECUADOR | CAVE-090 |  | Servicio de Calibración ISO/IEC 17025:2017 Acreditada | Servicio de Calibración ISO/IEC 17025:2017 Acreditada | 5 | 0 | 0 | 0 | 1 | -- |  | INN-PC-08 Por comparación | Equipo | Magnitud | Eléctricas |  |  |  | Medidor de Capacitancia | -- |  | 0-0 | 0-0 | HANDHELD LCD METER | -- | -- | 0 | 0 | -- | 0 | 0 | -- | 0 | 0 | Activo | 12 | 0 | 0 | 0 | 0 | 0 | 0 | 0 | 0
439 | 10945 | ECUADOR | CAVE-091 |  | Servicio de Calibración ISO/IEC 17025:2017 Acreditada | Servicio de Calibración ISO/IEC 17025:2017 Acreditada | 5 | 0 | 0 | 0 | 1 | -- |  | INN-PC-08 Por comparación | Equipo | Magnitud | Eléctricas |  |  |  | Medidor de Contacto y Paso (Step Contact Measure) | -- |  | 0-0 | 0-0 | METREL | MI 3295M | -- | 0 | 0 | -- | 0 | 0 | -- | 0 | 0 | Activo | 12 | 0 | 0 | 0 | 0 | 0 | 0 | 0 | 0
440 | 10946 | ECUADOR | CAVE-092 |  | Servicio de Calibración ISO/IEC 17025:2017 Acreditada | Servicio de Calibración ISO/IEC 17025:2017 Acreditada | 5 | 0 | 0 | 0 | 1 | -- |  | INN-PC-08 Por comparación | Equipo | Magnitud | Eléctricas |  |  |  | Medidor de Contacto y Paso (Step Contact Measure) | -- |  | 0-0 | 0-0 | METREL | MI 3295S | -- | 0 | 0 | -- | 0 | 0 | -- | 0 | 0 | Activo | 12 | 0 | 0 | 0 | 0 | 0 | 0 | 0 | 0
441 | 10947 | ECUADOR | CAVE-093 |  | Servicio de Calibración ISO/IEC 17025:2017 Acreditada | Servicio de Calibración ISO/IEC 17025:2017 Acreditada | 5 | 0 | 0 | 0 | 1 | -- |  | INN-PC-08 Por comparación | Equipo | Magnitud | Eléctricas |  |  |  | Medidor de Corriente de Fuga | -- |  | 0-0 | 0-0 | -- | -- | -- | 0 | 0 | -- | 0 | 0 | -- | 0 | 0 | Activo | 12 | 0 | 0 | 0 | 0 | 0 | 0 | 0 | 0
442 | 10948 | ECUADOR | CAVE-094 |  | Servicio de Calibración ISO/IEC 17025:2017 Acreditada | Servicio de Calibración ISO/IEC 17025:2017 Acreditada | 5 | 0 | 0 | 0 | 1 | -- |  | INN-PC-08 & 16 Por comparación | Equipo | Magnitud | Eléctricas |  |  |  | Medidor de Curva V-I | -- |  | 0-0 | 0-0 | -- | -- | -- | 0 | 0 | -- | 0 | 0 | -- | 0 | 0 | Activo | 12 | 0 | 0 | 0 | 0 | 0 | 0 | 0 | 0
443 | 10949 | ECUADOR | CAVE-095 |  | Servicio de Calibración ISO/IEC 17025:2017 Acreditada | Servicio de Calibración ISO/IEC 17025:2017 Acreditada | 5 | 0 | 0 | 0 | 1 | -- |  | INN-PC-08 Por comparación | Equipo | Magnitud | Eléctricas |  |  |  | Medidor de Energía | -- |  | 0-0 | 0-0 | -- | -- | -- | 0 | 0 | -- | 0 | 0 | -- | 0 | 0 | Activo | 12 | 0 | 0 | 0 | 0 | 0 | 0 | 0 | 0
444 | 10950 | ECUADOR | CAVE-096 |  | Servicio de Calibración ISO/IEC 17025:2017 Acreditada | Servicio de Calibración ISO/IEC 17025:2017 Acreditada | 5 | 0 | 0 | 0 | 1 | -- |  | INN-PC-08 Por comparación | Equipo | Magnitud | Eléctricas |  |  |  | Medidor de Energía | -- |  | 0-0 | 0-0 | ACB | GIMAC 1 | -- | 0 | 0 | -- | 0 | 0 | -- | 0 | 0 | Activo | 12 | 0 | 0 | 0 | 0 | 0 | 0 | 0 | 0
445 | 10951 | ECUADOR | CAVE-097 |  | Servicio de Calibración ISO/IEC 17025:2017 Acreditada | Servicio de Calibración ISO/IEC 17025:2017 Acreditada | 5 | 0 | 0 | 0 | 1 | -- |  | INN-PC-08 Por comparación | Equipo | Magnitud | Eléctricas |  |  |  | Medidor de Energía | -- |  | 0-0 | 0-0 | ACB | GIMAC II-PLUS | -- | 0 | 0 | -- | 0 | 0 | -- | 0 | 0 | Activo | 12 | 0 | 0 | 0 | 0 | 0 | 0 | 0 | 0
446 | 10952 | ECUADOR | CAVE-098 |  | Servicio de Calibración ISO/IEC 17025:2017 Acreditada | Servicio de Calibración ISO/IEC 17025:2017 Acreditada | 5 | 0 | 0 | 0 | 1 | -- |  | INN-PC-08 Por comparación | Equipo | Magnitud | Eléctricas |  |  |  | MEDIDOR DE ENERGÍA X10 DISYUNTOR DE BATERÍAS FUJI ELECTRIC | -- |  | 0-0 | 0-0 | FUJI ELECTRIC | -- | -- | 0 | 0 | -- | 0 | 0 | -- | 0 | 0 | Activo | 12 | 0 | 0 | 0 | 0 | 0 | 0 | 0 | 0
447 | 10953 | ECUADOR | CAVE-099 |  | Servicio de Calibración ISO/IEC 17025:2017 Acreditada | Servicio de Calibración ISO/IEC 17025:2017 Acreditada | 5 | 0 | 0 | 0 | 1 | -- |  | INN-PC-08 Por comparación | Equipo | Magnitud | Eléctricas |  |  |  | MEDIDOR DE ENERGÍA X10 DISYUNTOR DE BATERÍAS ION LITIO FUJI ELECTRIC | -- |  | 0-0 | 0-0 | FUJI ELECTRIC | -- | -- | 0 | 0 | -- | 0 | 0 | -- | 0 | 0 | Activo | 12 | 0 | 0 | 0 | 0 | 0 | 0 | 0 | 0
448 | 10954 | ECUADOR | CAVE-100 |  | Servicio de Calibración ISO/IEC 17025:2017 Acreditada | Servicio de Calibración ISO/IEC 17025:2017 Acreditada | 5 | 0 | 0 | 0 | 1 | -- |  | INN-PC-08 Por comparación | Equipo | Magnitud | Eléctricas |  |  |  | MEDIDOR DE ENERGÍA X10 DISYUNTOR DE BATERÍAS ION LITIO FUJI ELECTRIC | -- |  | 0-0 | 0-0 | FUJI ELECTRIC | ION LITIO | -- | 0 | 0 | -- | 0 | 0 | -- | 0 | 0 | Activo | 12 | 0 | 0 | 0 | 0 | 0 | 0 | 0 | 0
449 | 10955 | ECUADOR | CAVE-101 |  | Servicio de Calibración ISO/IEC 17025:2017 Acreditada | Servicio de Calibración ISO/IEC 17025:2017 Acreditada | 5 | 0 | 0 | 0 | 1 | -- |  | INN-PC-08 Por comparación | Equipo | Magnitud | Eléctricas |  |  |  | MEDIDOR DE ENERGÍA X10 DISYUNTOR DE BATERÍAS PLOMO ÁCIDO FUJI ELECTRIC | -- |  | 0-0 | 0-0 | FUJI ELECTRIC | -- | -- | 0 | 0 | -- | 0 | 0 | -- | 0 | 0 | Activo | 12 | 0 | 0 | 0 | 0 | 0 | 0 | 0 | 0
450 | 10956 | ECUADOR | CAVE-102 |  | Servicio de Calibración ISO/IEC 17025:2017 Acreditada | Servicio de Calibración ISO/IEC 17025:2017 Acreditada | 5 | 0 | 0 | 0 | 1 | -- |  | INN-PC-08 Por comparación | Equipo | Magnitud | Eléctricas |  |  |  | MEDIDOR DE ENERGÍA X10 DISYUNTOR DE BATERÍAS PLOMO ÁCIDO FUJI ELECTRIC | -- |  | 0-0 | 0-0 | FUJI ELECTRIC | PLOMO | -- | 0 | 0 | -- | 0 | 0 | -- | 0 | 0 | Activo | 12 | 0 | 0 | 0 | 0 | 0 | 0 | 0 | 0
451 | 10957 | ECUADOR | CAVE-103 |  | Servicio de Calibración ISO/IEC 17025:2017 Acreditada | Servicio de Calibración ISO/IEC 17025:2017 Acreditada | 5 | 0 | 0 | 0 | 1 | -- |  | INN-PC-08 Por comparación | Equipo | Magnitud | Eléctricas |  |  |  | MEDIDOR DE ENERGÍA X10 DISYUNTOR MEDIA TENSIÓN | -- |  | 0-0 | 0-0 | -- | -- | -- | 0 | 0 | -- | 0 | 0 | -- | 0 | 0 | Activo | 12 | 0 | 0 | 0 | 0 | 0 | 0 | 0 | 0
452 | 10958 | ECUADOR | CAVE-104 |  | Servicio de Calibración ISO/IEC 17025:2017 Acreditada | Servicio de Calibración ISO/IEC 17025:2017 Acreditada | 5 | 0 | 0 | 0 | 1 | -- |  | INN-PC-08 Por comparación | Equipo | Magnitud | Eléctricas |  |  |  | MEDIDOR DE ENERGÍA X10 FUJI ELECTRIC | -- |  | 0-0 | 0-0 | FUJI ELECTRIC | -- | -- | 0 | 0 | -- | 0 | 0 | -- | 0 | 0 | Activo | 12 | 0 | 0 | 0 | 0 | 0 | 0 | 0 | 0
453 | 10959 | ECUADOR | CAVE-105 |  | Servicio de Calibración ISO/IEC 17025:2017 Acreditada | Servicio de Calibración ISO/IEC 17025:2017 Acreditada | 5 | 0 | 0 | 0 | 1 | -- |  | INN-PC-08 Por comparación | Equipo | Magnitud | Eléctricas |  |  |  | MEDIDOR DE ENERGÍA YOKOGAWA CW240 | -- |  | 0-0 | 0-0 | YOKOGAWA | CW240 | -- | 0 | 0 | -- | 0 | 0 | -- | 0 | 0 | Activo | 12 | 0 | 0 | 0 | 0 | 0 | 0 | 0 | 0
454 | 10960 | ECUADOR | CAVE-106 |  | Servicio de Calibración ISO/IEC 17025:2017 Acreditada | Servicio de Calibración ISO/IEC 17025:2017 Acreditada | 5 | 0 | 0 | 0 | 1 | -- |  | INN-PC-08 & 16 Por comparación | Equipo | Magnitud | Eléctricas |  |  |  | Medidor de Factor de Potencia de Aislamiento y Capacitancia | -- |  | 0-0 | 0-0 | TETTEX | MICRAS MICRO 2883 | -- | 0 | 0 | -- | 0 | 0 | -- | 0 | 0 | Activo | 12 | 0 | 0 | 0 | 0 | 0 | 0 | 0 | 0
455 | 10961 | ECUADOR | CAVE-107 |  | Servicio de Calibración ISO/IEC 17025:2017 Acreditada | Servicio de Calibración ISO/IEC 17025:2017 Acreditada | 5 | 0 | 0 | 0 | 1 | -- |  | INN-PC-08 & 16 Por comparación | Equipo | Magnitud | Eléctricas |  |  |  | Medidor de Frecuencia (Dosímetro) | -- |  | 0-0 | 0-0 | CESVA | DC112 | -- | 0 | 0 | -- | 0 | 0 | -- | 0 | 0 | Activo | 12 | 0 | 0 | 0 | 0 | 0 | 0 | 0 | 0
456 | 10963 | ECUADOR | CAVE-109 |  | Servicio de Calibración ISO/IEC 17025:2017 Acreditada | Servicio de Calibración ISO/IEC 17025:2017 Acreditada | 5 | 0 | 0 | 0 | 1 | -- |  | INN-PC-08 Por comparación | Equipo | Magnitud | Eléctricas |  |  |  | Medidor de Potencia y Armónicos | -- |  | 0-0 | 0-0 | CHAUVIN ARNOUX | F27 | -- | 0 | 0 | -- | 0 | 0 | -- | 0 | 0 | Activo | 12 | 0 | 0 | 0 | 0 | 0 | 0 | 0 | 0
457 | 10964 | ECUADOR | CAVE-110 |  | Servicio de Calibración ISO/IEC 17025:2017 Acreditada | Servicio de Calibración ISO/IEC 17025:2017 Acreditada | 5 | 0 | 0 | 0 | 1 | -- |  | INN-PC-08 & 16 Por comparación | Equipo | Magnitud | Eléctricas |  |  |  | Medidor de Relación de Resistencia y de Bobinados (Winding Analyzer) | -- |  | 0-0 | 0-0 | HAEFELY HIPOTRONICS | 2293 | -- | 0 | 0 | -- | 0 | 0 | -- | 0 | 0 | Activo | 12 | 0 | 0 | 0 | 0 | 0 | 0 | 0 | 0
458 | 10965 | ECUADOR | CAVE-111 |  | Servicio de Calibración ISO/IEC 17025:2017 Acreditada | Servicio de Calibración ISO/IEC 17025:2017 Acreditada | 5 | 0 | 0 | 0 | 1 | -- |  | INN-PC-08 & 16 Por comparación | Equipo | Magnitud | Eléctricas |  |  |  | Medidor de Relación de Transformación | -- |  | 0-0 | 0-0 | AEMC | 8510 | -- | 0 | 0 | -- | 0 | 0 | -- | 0 | 0 | Activo | 12 | 0 | 0 | 0 | 0 | 0 | 0 | 0 | 0
459 | 10966 | ECUADOR | CAVE-112 |  | Servicio de Calibración ISO/IEC 17025:2017 Acreditada | Servicio de Calibración ISO/IEC 17025:2017 Acreditada | 5 | 0 | 0 | 0 | 1 | -- |  | INN-PC-08 & 16 Por comparación | Equipo | Magnitud | Eléctricas |  |  |  | Medidor de Relación de Transformación | -- |  | 0-0 | 0-0 | MEGGER | TTR-100 | -- | 0 | 0 | -- | 0 | 0 | -- | 0 | 0 | Activo | 12 | 0 | 0 | 0 | 0 | 0 | 0 | 0 | 0
460 | 10967 | ECUADOR | CAVE-113 |  | Servicio de Calibración ISO/IEC 17025:2017 Acreditada | Servicio de Calibración ISO/IEC 17025:2017 Acreditada | 5 | 0 | 0 | 0 | 1 | -- |  | INN-PC-08 & 16 Por comparación | Equipo | Magnitud | Eléctricas |  |  |  | Medidor de Relación de Transformación Trifásico | -- |  | 0-0 | 0-0 | DTR | -- | -- | 0 | 0 | -- | 0 | 0 | -- | 0 | 0 | Activo | 12 | 0 | 0 | 0 | 0 | 0 | 0 | 0 | 0
461 | 10968 | ECUADOR | CAVE-114 |  | Servicio de Calibración ISO/IEC 17025:2017 Acreditada | Servicio de Calibración ISO/IEC 17025:2017 Acreditada | 5 | 0 | 0 | 0 | 1 | -- |  | INN-PC-08 & 16 Por comparación | Equipo | Magnitud | Eléctricas |  |  |  | Medidor de Relación de Transformación Trifásico | -- |  | 0-0 | 0-0 | HUAZHENG | HZ-3110B | -- | 0 | 0 | -- | 0 | 0 | -- | 0 | 0 | Activo | 12 | 0 | 0 | 0 | 0 | 0 | 0 | 0 | 0
462 | 10969 | ECUADOR | CAVE-115 |  | Servicio de Calibración ISO/IEC 17025:2017 Acreditada | Servicio de Calibración ISO/IEC 17025:2017 Acreditada | 5 | 0 | 0 | 0 | 1 | -- |  | INN-PC-08 & 16 Por comparación | Equipo | Magnitud | Eléctricas |  |  |  | Medidor de Relación de Transformación Trifásico | -- |  | 0-0 | 0-0 | HUAZHENG | HZBB-10B | -- | 0 | 0 | -- | 0 | 0 | -- | 0 | 0 | Activo | 12 | 0 | 0 | 0 | 0 | 0 | 0 | 0 | 0
463 | 10970 | ECUADOR | CAVE-116 |  | Servicio de Calibración ISO/IEC 17025:2017 Acreditada | Servicio de Calibración ISO/IEC 17025:2017 Acreditada | 5 | 0 | 0 | 0 | 1 | -- |  | INN-PC-08 & 16 Por comparación | Equipo | Magnitud | Eléctricas |  |  |  | Medidor de Relación de Transformación Trifásico | -- |  | 0-0 | 0-0 | MEGGER | TTR310 | -- | 0 | 0 | -- | 0 | 0 | -- | 0 | 0 | Activo | 12 | 0 | 0 | 0 | 0 | 0 | 0 | 0 | 0
464 | 10971 | ECUADOR | CAVE-117 |  | Servicio de Calibración ISO/IEC 17025:2017 Acreditada | Servicio de Calibración ISO/IEC 17025:2017 Acreditada | 5 | 0 | 0 | 0 | 1 | -- |  | INN-PC-08 & 16 Por comparación | Equipo | Magnitud | Eléctricas |  |  |  | Medidor de Relación de Transformación Trifásico | -- |  | 0-0 | 0-0 | METREL | MI-3280 | -- | 0 | 0 | -- | 0 | 0 | -- | 0 | 0 | Activo | 12 | 0 | 0 | 0 | 0 | 0 | 0 | 0 | 0
465 | 10972 | ECUADOR | CAVE-118 |  | Servicio de Calibración ISO/IEC 17025:2017 Acreditada | Servicio de Calibración ISO/IEC 17025:2017 Acreditada | 5 | 0 | 0 | 0 | 1 | -- |  | INN-PC-08 & 16 Por comparación | Equipo | Magnitud | Eléctricas |  |  |  | Medidor de Relación de Transformación Trifásico | -- |  | 0-0 | 0-0 | RAYTECH | SPY MARK III | -- | 0 | 0 | -- | 0 | 0 | -- | 0 | 0 | Activo | 12 | 0 | 0 | 0 | 0 | 0 | 0 | 0 | 0
466 | 10973 | ECUADOR | CAVE-119 |  | Servicio de Calibración ISO/IEC 17025:2017 Acreditada | Servicio de Calibración ISO/IEC 17025:2017 Acreditada | 5 | 0 | 0 | 0 | 1 | -- |  | INN-PC-08 & 16 Por comparación | Equipo | Magnitud | Eléctricas |  |  |  | Medidor de Relación de Transformación Trifásico | -- |  | 0-0 | 0-0 | TETTEX | 2293 | -- | 0 | 0 | -- | 0 | 0 | -- | 0 | 0 | Activo | 12 | 0 | 0 | 0 | 0 | 0 | 0 | 0 | 0
467 | 10978 | ECUADOR | CAVE-124 |  | Servicio de Calibración ISO/IEC 17025:2017 Acreditada | Servicio de Calibración ISO/IEC 17025:2017 Acreditada | 5 | 0 | 0 | 0 | 1 | -- |  | INN-PC-08 Por comparación | Equipo | Magnitud | Eléctricas |  |  |  | Medidor de Resistencia (1 µOhm a 100 Ohm) | -- |  | 0-0 | 0-0 | MEGGER | DLRO 247000 | -- | 0 | 0 | -- | 0 | 0 | -- | 0 | 0 | Activo | 12 | 0 | 0 | 0 | 0 | 0 | 0 | 0 | 0
468 | 10979 | ECUADOR | CAVE-125 |  | Servicio de Calibración ISO/IEC 17025:2017 Acreditada | Servicio de Calibración ISO/IEC 17025:2017 Acreditada | 5 | 0 | 0 | 0 | 1 | -- |  | INN-PC-08 Por comparación | Equipo | Magnitud | Eléctricas |  |  |  | Medidor de Resistencia de Bobinados (Winding Resistance Meter) | -- |  | 0-0 | 0-0 | RAYTECH | WR14 | -- | 0 | 0 | -- | 0 | 0 | -- | 0 | 0 | Activo | 12 | 0 | 0 | 0 | 0 | 0 | 0 | 0 | 0
469 | 10980 | ECUADOR | CAVE-126 |  | Servicio de Calibración ISO/IEC 17025:2017 Acreditada | Servicio de Calibración ISO/IEC 17025:2017 Acreditada | 5 | 0 | 0 | 0 | 1 | -- |  | INN-PC-08 Por comparación | Equipo | Magnitud | Eléctricas |  |  |  | Medidor de Resistencia de Bobinados (Winding Resistance Meter) | -- |  | 0-0 | 0-0 | RAYTECH | WR50-12 | -- | 0 | 0 | -- | 0 | 0 | -- | 0 | 0 | Activo | 12 | 0 | 0 | 0 | 0 | 0 | 0 | 0 | 0
470 | 10981 | ECUADOR | CAVE-127 |  | Servicio de Calibración ISO/IEC 17025:2017 Acreditada | Servicio de Calibración ISO/IEC 17025:2017 Acreditada | 5 | 0 | 0 | 0 | 1 | -- |  | INN-PC-08 & 16 Por comparación | Equipo | Magnitud | Eléctricas |  |  |  | Medidor de Resistencia de Devanados | -- |  | 0-0 | 0-0 | AEMC | 6240 | -- | 0 | 0 | -- | 0 | 0 | -- | 0 | 0 | Activo | 12 | 0 | 0 | 0 | 0 | 0 | 0 | 0 | 0
471 | 10982 | ECUADOR | CAVE-128 |  | Servicio de Calibración ISO/IEC 17025:2017 Acreditada | Servicio de Calibración ISO/IEC 17025:2017 Acreditada | 5 | 0 | 0 | 0 | 1 | -- |  | INN-PC-08 & 16 Por comparación | Equipo | Magnitud | Eléctricas |  |  |  | Medidor de Resistencia de Puesta a Tierra | -- |  | 0-0 | 0-0 | PRESKIT | 8PK-ST1520 | -- | 0 | 0 | -- | 0 | 0 | -- | 0 | 0 | Activo | 12 | 0 | 0 | 0 | 0 | 0 | 0 | 0 | 0
472 | 10983 | ECUADOR | CAVE-129 |  | Servicio de Calibración ISO/IEC 17025:2017 Acreditada | Servicio de Calibración ISO/IEC 17025:2017 Acreditada | 5 | 0 | 0 | 0 | 1 | -- |  | INN-PC-08 & 16 Por comparación | Equipo | Magnitud | Eléctricas |  |  |  | Medidor de Resistencia de Puesta a Tierra | -- |  | 0-0 | 0-0 | SONEL | MRU-200 | -- | 0 | 0 | -- | 0 | 0 | -- | 0 | 0 | Activo | 12 | 0 | 0 | 0 | 0 | 0 | 0 | 0 | 0
473 | 10984 | ECUADOR | CAVE-130 |  | Servicio de Calibración ISO/IEC 17025:2017 Acreditada | Servicio de Calibración ISO/IEC 17025:2017 Acreditada | 5 | 0 | 0 | 0 | 1 | -- |  | INN-PC-08 & 16 Por comparación | Equipo | Magnitud | Eléctricas |  |  |  | Medidor de Resistencia de Puesta a Tierra (Telurómetro) | -- |  | 0-0 | 0-0 | PROSKIT | 8PK-ST 1520 | -- | 0 | 0 | -- | 0 | 0 | -- | 0 | 0 | Activo | 12 | 0 | 0 | 0 | 0 | 0 | 0 | 0 | 0
474 | 10985 | ECUADOR | CAVE-131 |  | Servicio de Calibración ISO/IEC 17025:2017 Acreditada | Servicio de Calibración ISO/IEC 17025:2017 Acreditada | 5 | 0 | 0 | 0 | 1 | -- |  | INN-PC-08 & 16 Por comparación | Equipo | Magnitud | Eléctricas |  |  |  | Medidor de Resistencia y Resistividad de Terreno (1 Ohm a 10 kOhm) | -- |  | 0-0 | 0-0 | METREL | MI-3123 | -- | 0 | 0 | -- | 0 | 0 | -- | 0 | 0 | Activo | 12 | 0 | 0 | 0 | 0 | 0 | 0 | 0 | 0
475 | 10986 | ECUADOR | CAVE-132 |  | Servicio de Calibración ISO/IEC 17025:2017 Acreditada | Servicio de Calibración ISO/IEC 17025:2017 Acreditada | 5 | 0 | 0 | 0 | 1 | -- |  | INN-PC-16 Por comparación | Equipo | Magnitud | Eléctricas |  |  |  | Medidor de Rigidez Dieléctrica | -- |  | 0-0 | 0-0 | BAUR | DPA 75 C | -- | 0 | 0 | -- | 0 | 0 | -- | 0 | 0 | Activo | 12 | 0 | 0 | 0 | 0 | 0 | 0 | 0 | 0
476 | 10987 | ECUADOR | CAVE-133 |  | Servicio de Calibración ISO/IEC 17025:2017 Acreditada | Servicio de Calibración ISO/IEC 17025:2017 Acreditada | 5 | 0 | 0 | 0 | 1 | -- |  | INN-PC-16 Por comparación | Equipo | Magnitud | Eléctricas |  |  |  | Medidor de Rigidez Dieléctrica | -- |  | 0-0 | 0-0 | MEGGER | OTS100AF | -- | 0 | 0 | -- | 0 | 0 | -- | 0 | 0 | Activo | 12 | 0 | 0 | 0 | 0 | 0 | 0 | 0 | 0
477 | 10988 | ECUADOR | CAVE-134 |  | Servicio de Calibración ISO/IEC 17025:2017 Acreditada | Servicio de Calibración ISO/IEC 17025:2017 Acreditada | 5 | 0 | 0 | 0 | 1 | -- |  | INN-PC-16 Por comparación | Equipo | Magnitud | Eléctricas |  |  |  | Medidor de Rigidez Dieléctrica | -- |  | 0-0 | 0-0 | MEGGER | OTS60SX | -- | 0 | 0 | -- | 0 | 0 | -- | 0 | 0 | Activo | 12 | 0 | 0 | 0 | 0 | 0 | 0 | 0 | 0
478 | 10989 | ECUADOR | CAVE-135 |  | Servicio de Calibración ISO/IEC 17025:2017 Acreditada | Servicio de Calibración ISO/IEC 17025:2017 Acreditada | 5 | 0 | 0 | 0 | 1 | -- |  | INN-PC-08 & 16 Por comparación | Equipo | Magnitud | Eléctricas |  |  |  | Medidor de Tensión Sonico | -- |  | 0-0 | 0-0 | GATES | 507C | -- | 0 | 0 | -- | 0 | 0 | -- | 0 | 0 | Activo | 12 | 0 | 0 | 0 | 0 | 0 | 0 | 0 | 0
479 | 10990 | ECUADOR | CAVE-136 |  | Servicio de Calibración ISO/IEC 17025:2017 Acreditada | Servicio de Calibración ISO/IEC 17025:2017 Acreditada | 5 | 0 | 0 | 0 | 1 | -- |  | INN-PC-08 & 16 Por comparación | Equipo | Magnitud | Eléctricas |  |  |  | MEDIDOR ION 7650 | -- |  | 0-0 | 0-0 | -- | -- | -- | 0 | 0 | -- | 0 | 0 | -- | 0 | 0 | Activo | 12 | 0 | 0 | 0 | 0 | 0 | 0 | 0 | 0
480 | 10991 | ECUADOR | CAVE-137 |  | Servicio de Calibración ISO/IEC 17025:2017 Acreditada | Servicio de Calibración ISO/IEC 17025:2017 Acreditada | 5 | 0 | 0 | 0 | 1 | -- |  | INN-PC-08 & 16 Por comparación | Equipo | Magnitud | Eléctricas |  |  |  | MEDIDOR ION 8600 | -- |  | 0-0 | 0-0 | -- | -- | -- | 0 | 0 | -- | 0 | 0 | -- | 0 | 0 | Activo | 12 | 0 | 0 | 0 | 0 | 0 | 0 | 0 | 0
481 | 10879 | ECUADOR | CAVE-031 |  | Servicio de Calibración ISO/IEC 17025:2017 Acreditada | Servicio de Calibración ISO/IEC 17025:2017 Acreditada | 5 | 0 | 0 | 0 | 1 | -- |  | INN-PC-08 & 16 Por comparación | Equipo | Magnitud | Eléctricas |  |  |  | Baticorrómetro | -- |  | 0-0 | 0-0 | -- | -- | -- | 0 | 0 | -- | 0 | 0 | -- | 0 | 0 | Activo | 12 | 0 | 0 | 0 | 0 | 0 | 0 | 0 | 0
482 | 10926 | ECUADOR | CAVE-074 |  | Servicio de Calibración ISO/IEC 17025:2017 Acreditada | Servicio de Calibración ISO/IEC 17025:2017 Acreditada | 5 | 0 | 0 | 0 | 1 | -- |  | INN-PC-16 Por comparación | Equipo | Magnitud | Eléctricas |  |  |  | Generador de Frecuencia | -- |  | 0-0 | 0-0 | -- | -- | -- | 0 | 0 | -- | 0 | 0 | -- | 0 | 0 | Activo | 12 | 0 | 0 | 0 | 0 | 0 | 0 | 0 | 0
483 | 10927 | ECUADOR | CAVE-075 |  | Servicio de Calibración ISO/IEC 17025:2017 Acreditada | Servicio de Calibración ISO/IEC 17025:2017 Acreditada | 5 | 0 | 0 | 0 | 1 | -- |  | INN-PC-16 Por comparación | Equipo | Magnitud | Eléctricas |  |  |  | Generador de Voltage y Corriente | -- |  | 0-0 | 0-0 | -- | -- | -- | 0 | 0 | -- | 0 | 0 | -- | 0 | 0 | Activo | 12 | 0 | 0 | 0 | 0 | 0 | 0 | 0 | 0
484 | 10928 | ECUADOR | CAVE-076 |  | Servicio de Calibración ISO/IEC 17025:2017 Acreditada | Servicio de Calibración ISO/IEC 17025:2017 Acreditada | 5 | 0 | 0 | 0 | 1 | -- |  | INN-PC-16 Por comparación | Equipo | Magnitud | Eléctricas |  |  |  | Generador de Voltaje AC/DC | -- |  | 0-0 | 0-0 | -- | -- | -- | 0 | 0 | -- | 0 | 0 | -- | 0 | 0 | Activo | 12 | 0 | 0 | 0 | 0 | 0 | 0 | 0 | 0
485 | 10929 | ECUADOR | CVVE-002 |  | Servicio de Verificacion Tecnica con Trazabilidad | Servicio de Verificacion Tecnica con Trazabilidad | 5 | 0 | 0 | 0 | 0 | -- |  | NO APLICA | Equipo | Magnitud | Eléctricas |  |  |  | Guantes Dieléctricos | -- |  | 0-0 | 0-0 | -- | -- | -- | 0 | 0 | -- | 0 | 0 | -- | 0 | 0 | Activo | 12 | 0 | 0 | 0 | 0 | 0 | 0 | 0 | 0
486 | 11489 | ECUADOR | CADM-086 |  | Servicio de Calibración ISO/IEC 17025:2017 Acreditada | Servicio de Calibración ISO/IEC 17025:2017 Acreditada | 5 | 0 | 0 | 0 | 1 | -- |  | INN-PC-09 Por Comparación | Equipo | Magnitud | Dimensional |  |  |  | Medidor de Espesor de Materiales por Ultrasonido [Cal. + Rev.Tec.] | -- | (1 a 500) mm / (0.0625 a 12) in | 0-0 | 0-0 | Elcometer | MTG8 | -- | 0 | 0 | -- | 0 | 0 | -- | 0 | 0 | Activo | 12 | 0 | 0 | 0 | 0 | 0 | 0 | 0 | 0
487 | 11490 | ECUADOR | CADM-079 |  | Servicio de Calibración ISO/IEC 17025:2017 Acreditada | Servicio de Calibración ISO/IEC 17025:2017 Acreditada | 5 | 0 | 0 | 0 | 1 | -- |  | INN-PC-09 Por Comparación | Equipo | Magnitud | Dimensional |  |  |  | Medidor de Espesor de Revestimientos [Cal. + Rev.Tec.] | -- | (1 a 500) mm / (0.0625 a 12) in | 0-0 | 0-0 | Elcometer | 456 | -- | 0 | 0 | -- | 0 | 0 | -- | 0 | 0 | Activo | 12 | 0 | 0 | 0 | 0 | 0 | 0 | 0 | 0
488 | 11491 | ECUADOR | CADM-082 |  | Servicio de Calibración ISO/IEC 17025:2017 Acreditada | Servicio de Calibración ISO/IEC 17025:2017 Acreditada | 5 | 0 | 0 | 0 | 1 | -- |  | INN-PC-09 Por Comparación | Equipo | Magnitud | Dimensional |  |  |  | Medidor de Espesor Ultrasónico de Corrosión [Cal. + Rev.Tec.] | -- | (1 a 500) mm / (0.0625 a 12) in | 0-0 | 0-0 | Elcometer | CG20 | -- | 0 | 0 | -- | 0 | 0 | -- | 0 | 0 | Activo | 12 | 0 | 0 | 0 | 0 | 0 | 0 | 0 | 0
489 | 11492 | ECUADOR | CADM-080 |  | Servicio de Calibración ISO/IEC 17025:2017 Acreditada | Servicio de Calibración ISO/IEC 17025:2017 Acreditada | 5 | 0 | 0 | 0 | 1 | -- |  | INN-PC-09 Por Comparación | Equipo | Magnitud | Dimensional |  |  |  | Medidor digital de Perfil de Superficie [Cal. + Rev.Tec.] | -- | (1 a 500) mm / (0.0625 a 12) in | 0-0 | 0-0 | Elcometer | 224 | -- | 0 | 0 | -- | 0 | 0 | -- | 0 | 0 | Activo | 12 | 0 | 0 | 0 | 0 | 0 | 0 | 0 | 0
490 | 11493 | ECUADOR | CNDM-026 |  | Servicio de Calibración ISO/IEC 17025:2017 No Acreditada | Servicio de Calibración ISO/IEC 17025:2017 No Acreditada | 5 | 0 | 0 | 0 | 0 | -- |  | INN-PC-09 Por Comparación | Equipo | Magnitud | Dimensional |  |  |  | Set de Láminas / Galgas de Calibración para Espesor de Recubrimiento (X6 unidades) | -- |  | 0-0 | 0-0 | Elcometer | T990 | -- | 0 | 0 | -- | 0 | 0 | -- | 0 | 0 | Activo | 12 | 0 | 0 | 0 | 0 | 0 | 0 | 0 | 0
491 | 11502 | ECUADOR | CAVE-279 |  | Servicio de Calibración ISO/IEC 17025:2017 Acreditada | Servicio de Calibración ISO/IEC 17025:2017 Acreditada | 5 | 0 | 0 | 0 | 1 | -- |  | INN-PC-16 Por comparación | Equipo | Magnitud | Eléctricas |  |  |  | Holiday Detector - Alta Tensión [Cal. + Rev.Tec.] | -- |  | 0-0 | 0-0 | Elcometer | 280 | -- | 0 | 0 | -- | 0 | 0 | -- | 0 | 0 | Activo | 12 | 0 | 0 | 0 | 0 | 0 | 0 | 0 | 0
492 | 11503 | ECUADOR | CAVE-280 |  | Servicio de Calibración ISO/IEC 17025:2017 Acreditada | Servicio de Calibración ISO/IEC 17025:2017 Acreditada | 5 | 0 | 0 | 0 | 1 | -- |  | INN-PC-16 Por comparación | Equipo | Magnitud | Eléctricas |  |  |  | Holiday Detector - Alta Tensión [Cal. + Rev.Tec.] | -- |  | 0-0 | 0-0 | Elcometer | 266 | -- | 0 | 0 | -- | 0 | 0 | -- | 0 | 0 | Activo | 12 | 0 | 0 | 0 | 0 | 0 | 0 | 0 | 0
493 | 11504 | ECUADOR | CAVE-282 |  | Servicio de Calibración ISO/IEC 17025:2017 Acreditada | Servicio de Calibración ISO/IEC 17025:2017 Acreditada | 5 | 0 | 0 | 0 | 1 | -- |  | INN-PC-16 Por comparación | Equipo | Magnitud | Eléctricas |  |  |  | Holiday Detector - Alta Tensión [Cal. + Rev.Tec.] | -- |  | 0-0 | 0-0 | Elcometer | 236 | -- | 0 | 0 | -- | 0 | 0 | -- | 0 | 0 | Activo | 12 | 0 | 0 | 0 | 0 | 0 | 0 | 0 | 0
494 | 11505 | ECUADOR | CAVE-281 |  | Servicio de Calibración ISO/IEC 17025:2017 Acreditada | Servicio de Calibración ISO/IEC 17025:2017 Acreditada | 5 | 0 | 0 | 0 | 1 | -- |  | INN-PC-16 Por comparación | Equipo | Magnitud | Eléctricas |  |  |  | Holiday Detector - Baja Tensión [Cal. + Rev.Tec.] | -- |  | 0-0 | 0-0 | Elcometer | 270 | -- | 0 | 0 | -- | 0 | 0 | -- | 0 | 0 | Activo | 12 | 0 | 0 | 0 | 0 | 0 | 0 | 0 | 0
495 | 11506 | ECUADOR | CAHM-035 |  | Servicio de Calibración ISO/IEC 17025:2017 Acreditada | Servicio de Calibración ISO/IEC 17025:2017 Acreditada | 2 | 0 | 0 | 0 | 1 | -- |  | INN-PC-24 Por Comparación | Equipo | Magnitud | Humedad |  |  |  | (CPP-EYE) Medidor de Punto de Rocío / Termohigrómetro | -- | (-25 a 1050) °C & (20 a 90) %HR | 0-0 | 0-0 | Elcometer | 319 | -- | 0 | 0 | -- | 0 | 0 | -- | 0 | 0 | Activo | 12 | 0 | 0 | 0 | 0 | 0 | 0 | 0 | 0
496 | 11507 | ECUADOR | CAHM-034 |  | Servicio de Calibración ISO/IEC 17025:2017 Acreditada | Servicio de Calibración ISO/IEC 17025:2017 Acreditada | 2 | 0 | 0 | 0 | 1 | -- |  | INN-PC-24 Por Comparación | Equipo | Magnitud | Humedad |  |  |  | (EYE) Higrómetro de Carraca y Oscilador | -- | (-25 a 1050) °C & (20 a 90) %HR | 0-0 | 0-0 | Elcometer | 116 | -- | 0 | 0 | -- | 0 | 0 | -- | 0 | 0 | Activo | 12 | 0 | 0 | 0 | 0 | 0 | 0 | 0 | 0
497 | 10930 | ECUADOR | CAVE-077 |  | Servicio de Calibración ISO/IEC 17025:2017 Acreditada | Servicio de Calibración ISO/IEC 17025:2017 Acreditada | 5 | 0 | 0 | 0 | 1 | -- |  | INN-PC-16 Por comparación | Equipo | Magnitud | Eléctricas |  |  |  | Holiday Detector | -- |  | 0-0 | 0-0 | -- | -- | -- | 0 | 0 | -- | 0 | 0 | -- | 0 | 0 | Activo | 12 | 0 | 0 | 0 | 0 | 0 | 0 | 0 | 0
498 | 11005 | ECUADOR | CAVE-151 |  | Servicio de Calibración ISO/IEC 17025:2017 Acreditada | Servicio de Calibración ISO/IEC 17025:2017 Acreditada | 5 | 0 | 0 | 0 | 1 | -- |  | INN-PC-08 & 16 Por comparación | Equipo | Magnitud | Eléctricas |  |  |  | Medidor Resistencia Aislamiento / Insulation Tester | -- |  | 0-0 | 0-0 | AEMC | 5060 | -- | 0 | 0 | -- | 0 | 0 | -- | 0 | 0 | Activo | 12 | 0 | 0 | 0 | 0 | 0 | 0 | 0 | 0
499 | 11014 | ECUADOR | CAVE-160 |  | Servicio de Calibración ISO/IEC 17025:2017 Acreditada | Servicio de Calibración ISO/IEC 17025:2017 Acreditada | 5 | 0 | 0 | 0 | 1 | -- |  | INN-PC-08 & 16 Por comparación | Equipo | Magnitud | Eléctricas |  |  |  | Micro Amperímetro | -- |  | 0-0 | 0-0 | KYORITSU | KM-66 | -- | 0 | 0 | -- | 0 | 0 | -- | 0 | 0 | Activo | 12 | 0 | 0 | 0 | 0 | 0 | 0 | 0 | 0
500 | 11015 | ECUADOR | CAVE-161 |  | Servicio de Calibración ISO/IEC 17025:2017 Acreditada | Servicio de Calibración ISO/IEC 17025:2017 Acreditada | 5 | 0 | 0 | 0 | 1 | -- |  | INN-PC-08 Por comparación | Equipo | Magnitud | Eléctricas |  |  |  | Micro Ohmetro (1 µOhm a 100 Ohm) | -- |  | 0-0 | 0-0 | METREL | 6240 | -- | 0 | 0 | -- | 0 | 0 | -- | 0 | 0 | Activo | 12 | 0 | 0 | 0 | 0 | 0 | 0 | 0 | 0
501 | 11016 | ECUADOR | CAVE-162 |  | Servicio de Calibración ISO/IEC 17025:2017 Acreditada | Servicio de Calibración ISO/IEC 17025:2017 Acreditada | 5 | 0 | 0 | 0 | 1 | -- |  | INN-PC-08 Por comparación | Equipo | Magnitud | Eléctricas |  |  |  | Micro Ohmetro (1 µOhm a 100 Ohm) | -- |  | 0-0 | 0-0 | METREL | MI-3250 | -- | 0 | 0 | -- | 0 | 0 | -- | 0 | 0 | Activo | 12 | 0 | 0 | 0 | 0 | 0 | 0 | 0 | 0
502 | 11017 | ECUADOR | CAVE-163 |  | Servicio de Calibración ISO/IEC 17025:2017 Acreditada | Servicio de Calibración ISO/IEC 17025:2017 Acreditada | 5 | 0 | 0 | 0 | 1 | -- |  | INN-PC-08 Por comparación | Equipo | Magnitud | Eléctricas |  |  |  | Módulo de Análisis Energético | -- |  | 0-0 | 0-0 | -- | -- | -- | 0 | 0 | -- | 0 | 0 | -- | 0 | 0 | Activo | 12 | 0 | 0 | 0 | 0 | 0 | 0 | 0 | 0
503 | 11018 | ECUADOR | CAVE-164 |  | Servicio de Calibración ISO/IEC 17025:2017 Acreditada | Servicio de Calibración ISO/IEC 17025:2017 Acreditada | 5 | 0 | 0 | 0 | 1 | -- |  | INN-PC-08 Por comparación | Equipo | Magnitud | Eléctricas |  |  |  | Multimetro | -- |  | 0-0 | 0-0 | FLUKE | 17B | -- | 0 | 0 | -- | 0 | 0 | -- | 0 | 0 | Activo | 12 | 0 | 0 | 0 | 0 | 0 | 0 | 0 | 0
504 | 11019 | ECUADOR | CAVE-165 |  | Servicio de Calibración ISO/IEC 17025:2017 Acreditada | Servicio de Calibración ISO/IEC 17025:2017 Acreditada | 5 | 0 | 0 | 0 | 1 | -- |  | INN-PC-08 Por comparación | Equipo | Magnitud | Eléctricas |  |  |  | Multimetro | -- |  | 0-0 | 0-0 | FLUKE | 117 | -- | 0 | 0 | -- | 0 | 0 | -- | 0 | 0 | Activo | 12 | 0 | 0 | 0 | 0 | 0 | 0 | 0 | 0
505 | 11508 | ECUADOR | CAHM-033 |  | Servicio de Calibración ISO/IEC 17025:2017 Acreditada | Servicio de Calibración ISO/IEC 17025:2017 Acreditada | 2 | 0 | 0 | 0 | 1 | -- |  | INN-PC-24 Por Comparación | Equipo | Magnitud | Humedad |  |  |  | (EYE) Medidor de Punto de Rocío / Termohigrómetro | -- | (-25 a 1050) °C & (20 a 90) %HR | 0-0 | 0-0 | Elcometer | 319 | -- | 0 | 0 | -- | 0 | 0 | -- | 0 | 0 | Activo | 12 | 0 | 0 | 0 | 0 | 0 | 0 | 0 | 0
506 | 11509 | ECUADOR | CAHM-032 |  | Servicio de Calibración ISO/IEC 17025:2017 Acreditada | Servicio de Calibración ISO/IEC 17025:2017 Acreditada | 5 | 0 | 0 | 0 | 1 | -- |  | INN-PC-24 Por Comparación | Equipo | Magnitud | Humedad |  |  |  | Higrómetro de Carraca y Oscilador [Cal. + Rev.Tec.] | -- | (-25 a 1050) °C & (20 a 90) %HR | 0-0 | 0-0 | Elcometer | 116 | -- | 0 | 0 | -- | 0 | 0 | -- | 0 | 0 | Activo | 12 | 0 | 0 | 0 | 0 | 0 | 0 | 0 | 0
507 | 11510 | ECUADOR | CAHM-031 |  | Servicio de Calibración ISO/IEC 17025:2017 Acreditada | Servicio de Calibración ISO/IEC 17025:2017 Acreditada | 5 | 0 | 0 | 0 | 1 | -- |  | INN-PC-24 Por Comparación | Equipo | Magnitud | Humedad |  |  |  | Medidor de Punto de Rocío / Termohigrómetro [Cal. + Rev.Tec.] | -- | (-25 a 1050) °C & (20 a 90) %HR | 0-0 | 0-0 | Elcometer | 319 | -- | 0 | 0 | -- | 0 | 0 | -- | 0 | 0 | Activo | 12 | 0 | 0 | 0 | 0 | 0 | 0 | 0 | 0
508 | 11511 | ECUADOR | CAPS-044 |  | Servicio de Calibración ISO/IEC 17025:2017 Acreditada | Servicio de Calibración ISO/IEC 17025:2017 Acreditada | 2 | 0 | 0 | 0 | 1 | -- |  | INN-PC-05 Por comparación | Equipo | Magnitud | Presión |  |  |  | (CPP-EYE) Pull Off - Medidor Hidráulico de Adherencia | -- | (-12 a 36000) psig | 0-0 | 0-0 | Elcometer | 108 | -- | 0 | 0 | -- | 0 | 0 | -- | 0 | 0 | Activo | 12 | 0 | 0 | 0 | 0 | 0 | 0 | 0 | 0
509 | 11512 | ECUADOR | CAPS-045 |  | Servicio de Calibración ISO/IEC 17025:2017 Acreditada | Servicio de Calibración ISO/IEC 17025:2017 Acreditada | 2 | 0 | 0 | 0 | 1 | -- |  | INN-PC-05 Por comparación | Equipo | Magnitud | Presión |  |  |  | (CPP-EYE) Pull Off - Medidor Hidráulico de Adherencia | -- | (-12 a 36000) psig | 0-0 | 0-0 | Elcometer | 508 | -- | 0 | 0 | -- | 0 | 0 | -- | 0 | 0 | Activo | 12 | 0 | 0 | 0 | 0 | 0 | 0 | 0 | 0
510 | 11513 | ECUADOR | CAPS-040 |  | Servicio de Calibración ISO/IEC 17025:2017 Acreditada | Servicio de Calibración ISO/IEC 17025:2017 Acreditada | 2 | 0 | 0 | 0 | 1 | -- |  | INN-PC-05 Por comparación | Equipo | Magnitud | Presión |  |  |  | (EYE) Pull Off - Medidor Hidráulico de Adherencia | -- | (-12 a 36000) psig | 0-0 | 0-0 | Elcometer | 108 | -- | 0 | 0 | -- | 0 | 0 | -- | 0 | 0 | Activo | 12 | 0 | 0 | 0 | 0 | 0 | 0 | 0 | 0
511 | 11514 | ECUADOR | CAPS-041 |  | Servicio de Calibración ISO/IEC 17025:2017 Acreditada | Servicio de Calibración ISO/IEC 17025:2017 Acreditada | 2 | 0 | 0 | 0 | 1 | -- |  | INN-PC-05 Por comparación | Equipo | Magnitud | Presión |  |  |  | (EYE) Pull Off - Medidor Hidráulico de Adherencia | -- | (-12 a 36000) psig | 0-0 | 0-0 | Elcometer | 508 | -- | 0 | 0 | -- | 0 | 0 | -- | 0 | 0 | Activo | 12 | 0 | 0 | 0 | 0 | 0 | 0 | 0 | 0
512 | 11515 | ECUADOR | CAPS-042 |  | Servicio de Calibración ISO/IEC 17025:2017 Acreditada | Servicio de Calibración ISO/IEC 17025:2017 Acreditada | 2 | 0 | 0 | 0 | 1 | -- |  | INN-PC-05 Por comparación | Equipo | Magnitud | Presión |  |  |  | (EYE) Pull Off - Medidor Hidráulico de Adherencia | -- | (-12 a 36000) psig | 0-0 | 0-0 | Elcometer | 510 | -- | 0 | 0 | -- | 0 | 0 | -- | 0 | 0 | Activo | 12 | 0 | 0 | 0 | 0 | 0 | 0 | 0 | 0
513 | 11521 | ECUADOR | CAQM-010 |  | Servicio de Calibración ISO/IEC 17025:2017 Acreditada | Servicio de Calibración ISO/IEC 17025:2017 Acreditada | 2 | 0 | 0 | 0 | 1 | -- |  | INN-PC-38 Por comparación | Equipo | Magnitud | Química |  |  |  | (EYE) Medidor de Conductividad | -- | (13.6, 81.2, 2737, 12810) μS/cm | 0-0 | 0-0 | Elcometer | 138 | -- | 0 | 0 | -- | 0 | 0 | -- | 0 | 0 | Activo | 12 | 0 | 0 | 0 | 0 | 0 | 0 | 0 | 0
514 | 11522 | ECUADOR | CAQM-009 |  | Servicio de Calibración ISO/IEC 17025:2017 Acreditada | Servicio de Calibración ISO/IEC 17025:2017 Acreditada | 5 | 0 | 0 | 0 | 1 | -- |  | INN-PC-38 Por comparación | Equipo | Magnitud | Química |  |  |  | Medidor de Conductividad [Cal. + Rev.Tec.] | -- | (13.6, 81.2, 2737, 12810) μS/cm | 0-0 | 0-0 | Elcometer | 138 | -- | 0 | 0 | -- | 0 | 0 | -- | 0 | 0 | Activo | 12 | 0 | 0 | 0 | 0 | 0 | 0 | 0 | 0
515 | 11533 | ECUADOR | CAVE-069 |  | Servicio de Calibración ISO/IEC 17025:2017 Acreditada | Servicio de Calibración ISO/IEC 17025:2017 Acreditada | 5 | 0 | 0 | 0 | 1 | -- |  | INN-PC-16 Por comparación | Equipo | Magnitud | Eléctricas |  |  |  | Generador de Alto Voltaje (0 a 10) kV DC (0 a 10) kV AC | -- |  | 0-0 | 0-0 | -- | -- | -- | 0 | 0 | -- | 0 | 0 | -- | 0 | 0 | Activo | 12 | 0 | 0 | 0 | 0 | 0 | 0 | 0 | 0
516 | 11534 | ECUADOR | CAVE-070 |  | Servicio de Calibración ISO/IEC 17025:2017 Acreditada | Servicio de Calibración ISO/IEC 17025:2017 Acreditada | 5 | 0 | 0 | 0 | 1 | -- |  | INN-PC-16 Por comparación | Equipo | Magnitud | Eléctricas |  |  |  | Generador de Alto Voltaje (0 a 10) kV DC (0 a 10) kV AC | -- |  | 0-0 | 0-0 | HUAZHENG | HZ-2000B | -- | 0 | 0 | -- | 0 | 0 | -- | 0 | 0 | Activo | 12 | 0 | 0 | 0 | 0 | 0 | 0 | 0 | 0
517 | 11535 | ECUADOR | CAVE-071 |  | Servicio de Calibración ISO/IEC 17025:2017 Acreditada | Servicio de Calibración ISO/IEC 17025:2017 Acreditada | 5 | 0 | 0 | 0 | 1 | -- |  | INN-PC-16 Por comparación | Equipo | Magnitud | Eléctricas |  |  |  | Generador de Alto Voltaje (0 a 10) kV DC (0 a 10) kV AC | -- |  | 0-0 | 0-0 | JENNINGS | JHP-70A | -- | 0 | 0 | -- | 0 | 0 | -- | 0 | 0 | Activo | 12 | 0 | 0 | 0 | 0 | 0 | 0 | 0 | 0
518 | 11536 | ECUADOR | CAVE-072 |  | Servicio de Calibración ISO/IEC 17025:2017 Acreditada | Servicio de Calibración ISO/IEC 17025:2017 Acreditada | 5 | 0 | 0 | 0 | 1 | -- |  | INN-PC-16 Por comparación | Equipo | Magnitud | Eléctricas |  |  |  | Generador de Alto Voltaje (0 a 30) kV DC (0 a 30) kV AC | -- |  | 0-0 | 0-0 | -- | -- | -- | 0 | 0 | -- | 0 | 0 | -- | 0 | 0 | Activo | 12 | 0 | 0 | 0 | 0 | 0 | 0 | 0 | 0
519 | 11537 | ECUADOR | CAVE-073 |  | Servicio de Calibración ISO/IEC 17025:2017 Acreditada | Servicio de Calibración ISO/IEC 17025:2017 Acreditada | 5 | 0 | 0 | 0 | 1 | -- |  | INN-PC-16 Por comparación | Equipo | Magnitud | Eléctricas |  |  |  | Generador de Alto Voltaje (0 a 60) kV DC (0 a 42) kV AC | -- |  | 0-0 | 0-0 | -- | -- | -- | 0 | 0 | -- | 0 | 0 | -- | 0 | 0 | Activo | 12 | 0 | 0 | 0 | 0 | 0 | 0 | 0 | 0
520 | 11020 | ECUADOR | CAVE-166 |  | Servicio de Calibración ISO/IEC 17025:2017 Acreditada | Servicio de Calibración ISO/IEC 17025:2017 Acreditada | 5 | 0 | 0 | 0 | 1 | -- |  | INN-PC-08 Por comparación | Equipo | Magnitud | Eléctricas |  |  |  | Multimetro | -- |  | 0-0 | 0-0 | FLUKE | 87 III | -- | 0 | 0 | -- | 0 | 0 | -- | 0 | 0 | Activo | 12 | 0 | 0 | 0 | 0 | 0 | 0 | 0 | 0
521 | 11021 | ECUADOR | CAVE-167 |  | Servicio de Calibración ISO/IEC 17025:2017 Acreditada | Servicio de Calibración ISO/IEC 17025:2017 Acreditada | 5 | 0 | 0 | 0 | 1 | -- |  | INN-PC-08 Por comparación | Equipo | Magnitud | Eléctricas |  |  |  | Multímetro | -- |  | 0-0 | 0-0 | BENNING | MM 7-1 | -- | 0 | 0 | -- | 0 | 0 | -- | 0 | 0 | Activo | 12 | 0 | 0 | 0 | 0 | 0 | 0 | 0 | 0
522 | 11022 | ECUADOR | CAVE-168 |  | Servicio de Calibración ISO/IEC 17025:2017 Acreditada | Servicio de Calibración ISO/IEC 17025:2017 Acreditada | 5 | 0 | 0 | 0 | 1 | -- |  | INN-PC-08 Por comparación | Equipo | Magnitud | Eléctricas |  |  |  | Multímetro | -- |  | 0-0 | 0-0 | FLUKE | 101 | -- | 0 | 0 | -- | 0 | 0 | -- | 0 | 0 | Activo | 12 | 0 | 0 | 0 | 0 | 0 | 0 | 0 | 0
523 | 11023 | ECUADOR | CAVE-169 |  | Servicio de Calibración ISO/IEC 17025:2017 Acreditada | Servicio de Calibración ISO/IEC 17025:2017 Acreditada | 5 | 0 | 0 | 0 | 1 | -- |  | INN-PC-08 Por comparación | Equipo | Magnitud | Eléctricas |  |  |  | Multímetro | -- |  | 0-0 | 0-0 | FLUKE | 114 | -- | 0 | 0 | -- | 0 | 0 | -- | 0 | 0 | Activo | 12 | 0 | 0 | 0 | 0 | 0 | 0 | 0 | 0
524 | 11024 | ECUADOR | CAVE-170 |  | Servicio de Calibración ISO/IEC 17025:2017 Acreditada | Servicio de Calibración ISO/IEC 17025:2017 Acreditada | 5 | 0 | 0 | 0 | 1 | -- |  | INN-PC-08 Por comparación | Equipo | Magnitud | Eléctricas |  |  |  | Multímetro | -- |  | 0-0 | 0-0 | FLUKE | 115 | -- | 0 | 0 | -- | 0 | 0 | -- | 0 | 0 | Activo | 12 | 0 | 0 | 0 | 0 | 0 | 0 | 0 | 0
525 | 11025 | ECUADOR | CAVE-171 |  | Servicio de Calibración ISO/IEC 17025:2017 Acreditada | Servicio de Calibración ISO/IEC 17025:2017 Acreditada | 5 | 0 | 0 | 0 | 1 | -- |  | INN-PC-08 Por comparación | Equipo | Magnitud | Eléctricas |  |  |  | Multímetro | -- |  | 0-0 | 0-0 | FLUKE | 116 | -- | 0 | 0 | -- | 0 | 0 | -- | 0 | 0 | Activo | 12 | 0 | 0 | 0 | 0 | 0 | 0 | 0 | 0
526 | 11026 | ECUADOR | CAVE-172 |  | Servicio de Calibración ISO/IEC 17025:2017 Acreditada | Servicio de Calibración ISO/IEC 17025:2017 Acreditada | 5 | 0 | 0 | 0 | 1 | -- |  | INN-PC-08 Por comparación | Equipo | Magnitud | Eléctricas |  |  |  | Multímetro | -- |  | 0-0 | 0-0 | FLUKE | 170 | -- | 0 | 0 | -- | 0 | 0 | -- | 0 | 0 | Activo | 12 | 0 | 0 | 0 | 0 | 0 | 0 | 0 | 0
527 | 11027 | ECUADOR | CAVE-173 |  | Servicio de Calibración ISO/IEC 17025:2017 Acreditada | Servicio de Calibración ISO/IEC 17025:2017 Acreditada | 5 | 0 | 0 | 0 | 1 | -- |  | INN-PC-08 Por comparación | Equipo | Magnitud | Eléctricas |  |  |  | Multímetro | -- |  | 0-0 | 0-0 | FLUKE | 175 | -- | 0 | 0 | -- | 0 | 0 | -- | 0 | 0 | Activo | 12 | 0 | 0 | 0 | 0 | 0 | 0 | 0 | 0
528 | 11538 | ECUADOR | CAVE-029 |  | Servicio de Calibración ISO/IEC 17025:2017 Acreditada | Servicio de Calibración ISO/IEC 17025:2017 Acreditada | 5 | 0 | 0 | 0 | 1 | -- |  | INN-PC-16 Por comparación | Equipo | Magnitud | Eléctricas |  |  |  | Banco / Década de Resistencia [1 a 3 pnts] | -- | (0 a 100) GΩ | 0-0 | 0-0 | -- | -- | -- | 0 | 0 | -- | 0 | 0 | -- | 0 | 0 | Activo | 12 | 0 | 0 | 0 | 0 | 0 | 0 | 0 | 0
529 | 11539 | ECUADOR | CAVE-030 |  | Servicio de Calibración ISO/IEC 17025:2017 Acreditada | Servicio de Calibración ISO/IEC 17025:2017 Acreditada | 5 | 0 | 0 | 0 | 1 | -- |  | INN-PC-16 Por comparación | Equipo | Magnitud | Eléctricas |  |  |  | Banco / Década de Resistencia [4 a 6 pnts] | -- | (0 a 100) GΩ | 0-0 | 0-0 | -- | -- | -- | 0 | 0 | -- | 0 | 0 | -- | 0 | 0 | Activo | 12 | 0 | 0 | 0 | 0 | 0 | 0 | 0 | 0
530 | 11540 | ECUADOR | CAVE-291 |  | Servicio de Calibración ISO/IEC 17025:2017 Acreditada | Servicio de Calibración ISO/IEC 17025:2017 Acreditada | 5 | 0 | 0 | 0 | 1 | -- |  | INN-PC-16 Por comparación | Equipo | Magnitud | Eléctricas |  |  |  | Banco / Década de Resistencia [7 a 10 pnts] | -- | (0 a 100) GΩ | 0-0 | 0-0 | -- | -- | -- | 0 | 0 | -- | 0 | 0 | -- | 0 | 0 | Activo | 12 | 0 | 0 | 0 | 0 | 0 | 0 | 0 | 0
531 | 11541 | ECUADOR | CAQM-011 |  | Servicio de Calibración ISO/IEC 17025:2017 Acreditada | Servicio de Calibración ISO/IEC 17025:2017 Acreditada | 8 | 0 | 0 | 0 | 1 | -- |  | NO APLICA | Equipo | Magnitud | Química |  |  |  | Turbidímetro | -- | Externo | 0-0 | 0-0 | -- | -- | -- | 0 | 0 | -- | 0 | 0 | -- | 0 | 0 | Activo | 12 | 0 | 0 | 0 | 0 | 0 | 0 | 0 | 0
532 | 11542 | ECUADOR | CNLX-003 |  | Servicio de Calibración ISO/IEC 17025:2017 No Acreditada | Servicio de Calibración ISO/IEC 17025:2017 No Acreditada | 5 | 0 | 0 | 0 | 0 | -- |  | INN-PC-34 por comparación | Equipo | Magnitud | Fotometría |  |  |  | Medidor de Irradiancia Solar / Sensor Solar | -- |  | 0-0 | 0-0 | FLUKE | IRR | W/m2 | 0 | 0 | -- | 0 | 0 | -- | 0 | 0 | Activo | 12 | 0 | 0 | 0 | 0 | 0 | 0 | 0 | 0
533 | 10797 | ECUADOR | CADM-036 |  | Servicio de Calibración ISO/IEC 17025:2017 Acreditada | Servicio de Calibración ISO/IEC 17025:2017 Acreditada | 5 | 0 | 0 | 0 | 1 | -- |  | INN-PC-11 Por Comparación | Equipo | Magnitud | Dimensional |  |  |  | Medidor de Espesores Ultrasónico | -- |  | 0-0 | 0-0 | -- | -- | in | 0 | 1 | -- | 0 | 0 | -- | 0 | 0 | Activo | 12 | 0 | 0 | 0 | 0 | 0 | 0 | 0 | 0
534 | 10798 | ECUADOR | CADM-037 |  | Servicio de Calibración ISO/IEC 17025:2017 Acreditada | Servicio de Calibración ISO/IEC 17025:2017 Acreditada | 5 | 0 | 0 | 0 | 1 | -- |  | INN-PC-11 Por Comparación | Equipo | Magnitud | Dimensional |  |  |  | Medidor de Espesores Ultrasónico | -- |  | 0-0 | 0-0 | -- | -- | mm | 0 | 50 | -- | 0 | 0 | -- | 0 | 0 | Activo | 12 | 0 | 0 | 0 | 0 | 0 | 0 | 0 | 0
535 | 10799 | ECUADOR | CADM-038 |  | Servicio de Calibración ISO/IEC 17025:2017 Acreditada | Servicio de Calibración ISO/IEC 17025:2017 Acreditada | 5 | 0 | 0 | 0 | 1 | -- |  | INN-PC-31 Por Comparación | Equipo | Magnitud | Dimensional |  |  |  | MEDIDOR DE SUPERFICIE | -- |  | 0-0 | 0-0 | -- | -- | mm | 0 | 0 | -- | 0 | 0 | -- | 0 | 0 | Activo | 12 | 0 | 0 | 0 | 0 | 0 | 0 | 0 | 0
536 | 10800 | ECUADOR | CADM-039 |  | Servicio de Calibración ISO/IEC 17025:2017 Acreditada | Servicio de Calibración ISO/IEC 17025:2017 Acreditada | 5 | 0 | 0 | 0 | 1 | -- |  | INN-PC-31 Por Comparación | Equipo | Magnitud | Dimensional |  |  |  | MEDIDOR DIGITAL DE SUPERFICIE | -- |  | 0-0 | 0-0 | -- | -- | mm | 0 | 0 | -- | 0 | 0 | -- | 0 | 0 | Activo | 12 | 0 | 0 | 0 | 0 | 0 | 0 | 0 | 0
537 | 10805 | ECUADOR | CADM-044 |  | Servicio de Calibración ISO/IEC 17025:2017 Acreditada | Servicio de Calibración ISO/IEC 17025:2017 Acreditada | 5 | 0 | 0 | 0 | 1 | -- |  | INN-PC-31 Por Comparación | Equipo | Magnitud | Dimensional |  |  |  | Medidor Espesores Revestimiento + Sen. Ext. | -- |  | 0-0 | 0-0 | -- | -- | µm | 0 | 1500 | -- | 0 | 0 | -- | 0 | 0 | Activo | 12 | 0 | 0 | 0 | 0 | 0 | 0 | 0 | 0
538 | 10806 | ECUADOR | CADM-045 |  | Servicio de Calibración ISO/IEC 17025:2017 Acreditada | Servicio de Calibración ISO/IEC 17025:2017 Acreditada | 5 | 0 | 0 | 0 | 1 | -- |  | INN-PC-11 Por Comparación | Equipo | Magnitud | Dimensional |  |  |  | Medidor Espesores Revestimiento + Sen. Ext. | -- |  | 0-0 | 0-0 | -- | -- | mm | 0 | 50 | -- | 0 | 0 | -- | 0 | 0 | Activo | 12 | 0 | 0 | 0 | 0 | 0 | 0 | 0 | 0
539 | 10807 | ECUADOR | CADM-046 |  | Servicio de Calibración ISO/IEC 17025:2017 Acreditada | Servicio de Calibración ISO/IEC 17025:2017 Acreditada | 5 | 0 | 0 | 0 | 1 | -- |  | INN-PC-06 Por Comparación | Equipo | Magnitud | Dimensional |  |  |  | Micrómetro ext. int. ranuras y prof | -- | (1 a 500) mm / (0.0625 a 12) in | 0-0 | 0-0 | -- | -- | in | 0 | 12 | -- | 0 | 0 | -- | 0 | 0 | Activo | 12 | 0 | 0 | 0 | 0 | 0 | 0 | 0 | 0
540 | 10808 | ECUADOR | CADM-047 |  | Servicio de Calibración ISO/IEC 17025:2017 Acreditada | Servicio de Calibración ISO/IEC 17025:2017 Acreditada | 5 | 0 | 0 | 0 | 1 | -- |  | INN-PC-06 Por Comparación | Equipo | Magnitud | Dimensional |  |  |  | Micrómetro ext. int. ranuras y prof | -- | (1 a 500) mm / (0.0625 a 12) in | 0-0 | 0-0 | -- | -- | mm | 0 | 50 | -- | 0 | 0 | -- | 0 | 0 | Activo | 12 | 0 | 0 | 0 | 0 | 0 | 0 | 0 | 0
541 | 10809 | ECUADOR | CADM-048 |  | Servicio de Calibración ISO/IEC 17025:2017 Acreditada | Servicio de Calibración ISO/IEC 17025:2017 Acreditada | 5 | 0 | 0 | 0 | 1 | -- |  | INN-PC-06 Por Comparación | Equipo | Magnitud | Dimensional |  |  |  | Micrómetro ext. int. ranuras y prof | -- | (1 a 500) mm / (0.0625 a 12) in | 0-0 | 0-0 | -- | -- | mm | 0 | 100 | -- | 0 | 0 | -- | 0 | 0 | Activo | 12 | 0 | 0 | 0 | 0 | 0 | 0 | 0 | 0
542 | 10810 | ECUADOR | CADM-049 |  | Servicio de Calibración ISO/IEC 17025:2017 Acreditada | Servicio de Calibración ISO/IEC 17025:2017 Acreditada | 5 | 0 | 0 | 0 | 1 | -- |  | INN-PC-06 Por Comparación | Equipo | Magnitud | Dimensional |  |  |  | Micrómetro ext. int. ranuras y prof | -- | (1 a 500) mm / (0.0625 a 12) in | 0-0 | 0-0 | -- | -- | mm | 0 | 150 | -- | 0 | 0 | -- | 0 | 0 | Activo | 12 | 0 | 0 | 0 | 0 | 0 | 0 | 0 | 0
543 | 10811 | ECUADOR | CADM-050 |  | Servicio de Calibración ISO/IEC 17025:2017 Acreditada | Servicio de Calibración ISO/IEC 17025:2017 Acreditada | 5 | 0 | 0 | 0 | 1 | -- |  | INN-PC-06 Por Comparación | Equipo | Magnitud | Dimensional |  |  |  | Micrómetro ext. int. ranuras y prof | -- | (1 a 500) mm / (0.0625 a 12) in | 0-0 | 0-0 | -- | -- | mm | 0 | 200 | -- | 0 | 0 | -- | 0 | 0 | Activo | 12 | 0 | 0 | 0 | 0 | 0 | 0 | 0 | 0
544 | 10708 | ECUADOR | CAAC-002 |  | Servicio de Calibración ISO/IEC 17025:2017 Acreditada | Servicio de Calibración ISO/IEC 17025:2017 Acreditada | 5 | 0 | 0 | 0 | 1 | -- |  | INN-PC-15 Por comparación | Equipo | Magnitud | Acústica |  |  |  | Sonómetro (Calibración Acústica) | -- | (94, 114) dB @1 kHz | 0-0 | 0-0 | -- | -- | -- | 0 | 0 | -- | 0 | 0 | -- | 0 | 0 | Activo | 12 | 0 | 0 | 0 | 0 | 0 | 0 | 0 | 0
545 | 11028 | ECUADOR | CAVE-174 |  | Servicio de Calibración ISO/IEC 17025:2017 Acreditada | Servicio de Calibración ISO/IEC 17025:2017 Acreditada | 5 | 0 | 0 | 0 | 1 | -- |  | INN-PC-08 Por comparación | Equipo | Magnitud | Eléctricas |  |  |  | Multímetro | -- |  | 0-0 | 0-0 | FLUKE | 177 | -- | 0 | 0 | -- | 0 | 0 | -- | 0 | 0 | Activo | 12 | 0 | 0 | 0 | 0 | 0 | 0 | 0 | 0
546 | 11029 | ECUADOR | CAVE-175 |  | Servicio de Calibración ISO/IEC 17025:2017 Acreditada | Servicio de Calibración ISO/IEC 17025:2017 Acreditada | 5 | 0 | 0 | 0 | 1 | -- |  | INN-PC-08 Por comparación | Equipo | Magnitud | Eléctricas |  |  |  | Multímetro | -- |  | 0-0 | 0-0 | FLUKE | 179 | -- | 0 | 0 | -- | 0 | 0 | -- | 0 | 0 | Activo | 12 | 0 | 0 | 0 | 0 | 0 | 0 | 0 | 0
547 | 11030 | ECUADOR | CAVE-176 |  | Servicio de Calibración ISO/IEC 17025:2017 Acreditada | Servicio de Calibración ISO/IEC 17025:2017 Acreditada | 5 | 0 | 0 | 0 | 1 | -- |  | INN-PC-08 Por comparación | Equipo | Magnitud | Eléctricas |  |  |  | Multímetro | -- |  | 0-0 | 0-0 | FLUKE | 189 | -- | 0 | 0 | -- | 0 | 0 | -- | 0 | 0 | Activo | 12 | 0 | 0 | 0 | 0 | 0 | 0 | 0 | 0
548 | 11031 | ECUADOR | CAVE-177 |  | Servicio de Calibración ISO/IEC 17025:2017 Acreditada | Servicio de Calibración ISO/IEC 17025:2017 Acreditada | 5 | 0 | 0 | 0 | 1 | -- |  | INN-PC-08 Por comparación | Equipo | Magnitud | Eléctricas |  |  |  | Multímetro | -- |  | 0-0 | 0-0 | FLUKE | 287 | -- | 0 | 0 | -- | 0 | 0 | -- | 0 | 0 | Activo | 12 | 0 | 0 | 0 | 0 | 0 | 0 | 0 | 0
549 | 11032 | ECUADOR | CAVE-178 |  | Servicio de Calibración ISO/IEC 17025:2017 Acreditada | Servicio de Calibración ISO/IEC 17025:2017 Acreditada | 5 | 0 | 0 | 0 | 1 | -- |  | INN-PC-08 Por comparación | Equipo | Magnitud | Eléctricas |  |  |  | Multímetro | -- |  | 0-0 | 0-0 | FLUKE | 23 III | -- | 0 | 0 | -- | 0 | 0 | -- | 0 | 0 | Activo | 12 | 0 | 0 | 0 | 0 | 0 | 0 | 0 | 0
550 | 10709 | ECUADOR | CAAC-003 |  | Servicio de Calibración ISO/IEC 17025:2017 Acreditada | Servicio de Calibración ISO/IEC 17025:2017 Acreditada | 5 | 0 | 0 | 0 | 1 | -- |  | INN-PC-15 Por comparación | Equipo | Magnitud | Acústica |  |  |  | Sonómetro (Calibración Eléctrica + Acústica) | -- |  | 0-0 | 0-0 | -- | -- | -- | 0 | 0 | -- | 0 | 0 | -- | 0 | 0 | Activo | 12 | 0 | 0 | 0 | 0 | 0 | 0 | 0 | 0
551 | 10710 | ECUADOR | CABM-001 |  | Servicio de Calibración ISO/IEC 17025:2017 Acreditada | Servicio de Calibración ISO/IEC 17025:2017 Acreditada | 5 | 0 | 0 | 0 | 1 | -- |  | INN-PC-25 Por comparación | Equipo | Magnitud | Biomédico |  |  |  | Analizador de Desfibriladores y Marcapasos | -- |  | 0-0 | 0-0 | -- | -- | -- | 0 | 0 | -- | 0 | 0 | -- | 0 | 0 | Activo | 12 | 0 | 0 | 0 | 0 | 0 | 0 | 0 | 0
552 | 10711 | ECUADOR | CABM-002 |  | Servicio de Calibración ISO/IEC 17025:2017 Acreditada | Servicio de Calibración ISO/IEC 17025:2017 Acreditada | 5 | 0 | 0 | 0 | 1 | -- |  | INN-PC-25 Por comparación | Equipo | Magnitud | Biomédico |  |  |  | Audiómetro | -- |  | 0-0 | 0-0 | -- | -- | -- | 0 | 0 | -- | 0 | 0 | -- | 0 | 0 | Activo | 12 | 0 | 0 | 0 | 0 | 0 | 0 | 0 | 0
553 | 10730 | ECUADOR | CADS-004 |  | Servicio de Calibración ISO/IEC 17025:2017 Acreditada | Servicio de Calibración ISO/IEC 17025:2017 Acreditada | 5 | 0 | 0 | 0 | 1 | -- |  | INN-PC-02 | Equipo | Magnitud | Densidad |  |  |  | Termohidrómetro ASTM [3 pts Temperatura] | -- | (-25 a 140) °C | 0-0 | 0-0 | -- | -- | -- | 0 | 0 | -- | 0 | 0 | -- | 0 | 0 | Activo | 12 | 0 | 0 | 0 | 0 | 0 | 0 | 0 | 0
554 | 10731 | ECUADOR | CADS-005 |  | Servicio de Calibración ISO/IEC 17025:2017 Acreditada | Servicio de Calibración ISO/IEC 17025:2017 Acreditada | 10 | 0 | 0 | 0 | 1 | -- |  | NO APLICA | Equipo | Magnitud | Densidad |  |  |  | Viscosímetro | -- | Externo | 0-0 | 0-0 | -- | -- | -- | 0 | 0 | -- | 0 | 0 | -- | 0 | 0 | Activo | 12 | 0 | 0 | 0 | 0 | 0 | 0 | 0 | 0
555 | 10835 | ECUADOR | CNDM-023 |  | Servicio de Calibración ISO/IEC 17025:2017 No Acreditada | Servicio de Calibración ISO/IEC 17025:2017 No Acreditada | 5 | 0 | 0 | 0 | 0 | -- |  | NO APLICA | Equipo | Magnitud | Dimensional |  |  |  | Proyector de Perfiles | -- |  | 0-0 | 0-0 | -- | -- | -- | 0 | 0 | -- | 0 | 0 | -- | 0 | 0 | Activo | 12 | 0 | 0 | 0 | 0 | 0 | 0 | 0 | 0
556 | 10836 | ECUADOR | CADM-073 |  | Servicio de Calibración ISO/IEC 17025:2017 Acreditada | Servicio de Calibración ISO/IEC 17025:2017 Acreditada | 5 | 0 | 0 | 0 | 1 | -- |  | INN-PC-17 Por comparación | Equipo | Magnitud | Dimensional |  |  |  | Regla [hasta 100 cm] | -- | (0 a 100) m / (0 a 360 ) ft | 0-0 | 0-0 | -- | -- | cm | 60 | 100 | -- | 0 | 0 | -- | 0 | 0 | Activo | 12 | 0 | 0 | 0 | 0 | 0 | 0 | 0 | 0
557 | 10880 | ECUADOR | CAVE-032 |  | Servicio de Calibración ISO/IEC 17025:2017 Acreditada | Servicio de Calibración ISO/IEC 17025:2017 Acreditada | 5 | 0 | 0 | 0 | 1 | -- |  | INN-PC-08 Por comparación | Equipo | Magnitud | Eléctricas |  |  |  | CALENTADOR HEAT MANTLE | -- |  | 0-0 | 0-0 | -- | -- | -- | 0 | 0 | -- | 0 | 0 | -- | 0 | 0 | Activo | 12 | 0 | 0 | 0 | 0 | 0 | 0 | 0 | 0
558 | 10882 | ECUADOR | CAVE-034 |  | Servicio de Calibración ISO/IEC 17025:2017 Acreditada | Servicio de Calibración ISO/IEC 17025:2017 Acreditada | 5 | 0 | 0 | 0 | 1 | -- |  | INN-PC-08 & 16 Por comparación | Equipo | Magnitud | Eléctricas |  |  |  | Calibrador de procesos | -- |  | 0-0 | 0-0 | -- | -- | -- | 0 | 0 | -- | 0 | 0 | -- | 0 | 0 | Activo | 12 | 0 | 0 | 0 | 0 | 0 | 0 | 0 | 0
559 | 10883 | ECUADOR | CAVE-035 |  | Servicio de Calibración ISO/IEC 17025:2017 Acreditada | Servicio de Calibración ISO/IEC 17025:2017 Acreditada | 5 | 0 | 0 | 0 | 1 | -- |  | INN-PC-08 & 16 Por comparación | Equipo | Magnitud | Eléctricas |  |  |  | Calibrador de procesos | -- |  | 0-0 | 0-0 | FLUKE | 725 | -- | 0 | 0 | -- | 0 | 0 | -- | 0 | 0 | Activo | 12 | 0 | 0 | 0 | 0 | 0 | 0 | 0 | 0
560 | 10884 | ECUADOR | CAVE-036 |  | Servicio de Calibración ISO/IEC 17025:2017 Acreditada | Servicio de Calibración ISO/IEC 17025:2017 Acreditada | 5 | 0 | 0 | 0 | 1 | -- |  | INN-PC-08 & 16 Por comparación | Equipo | Magnitud | Eléctricas |  |  |  | Calibrador de procesos | -- |  | 0-0 | 0-0 | FLUKE | 743 | -- | 0 | 0 | -- | 0 | 0 | -- | 0 | 0 | Activo | 12 | 0 | 0 | 0 | 0 | 0 | 0 | 0 | 0
561 | 10885 | ECUADOR | CAVE-037 |  | Servicio de Calibración ISO/IEC 17025:2017 Acreditada | Servicio de Calibración ISO/IEC 17025:2017 Acreditada | 5 | 0 | 0 | 0 | 1 | -- |  | INN-PC-08 & 16 Por comparación | Equipo | Magnitud | Eléctricas |  |  |  | Calibrador de procesos | -- |  | 0-0 | 0-0 | FLUKE | 744 | -- | 0 | 0 | -- | 0 | 0 | -- | 0 | 0 | Activo | 12 | 0 | 0 | 0 | 0 | 0 | 0 | 0 | 0
562 | 10974 | ECUADOR | CAVE-120 |  | Servicio de Calibración ISO/IEC 17025:2017 Acreditada | Servicio de Calibración ISO/IEC 17025:2017 Acreditada | 5 | 0 | 0 | 0 | 1 | -- |  | INN-PC-08 Por comparación | Equipo | Magnitud | Eléctricas |  |  |  | Medidor de Resistencia (1 mOhm a 100 Mohm) | -- |  | 0-0 | 0-0 | AEMC | 5050 | -- | 0 | 0 | -- | 0 | 0 | -- | 0 | 0 | Activo | 12 | 0 | 0 | 0 | 0 | 0 | 0 | 0 | 0
563 | 10975 | ECUADOR | CAVE-121 |  | Servicio de Calibración ISO/IEC 17025:2017 Acreditada | Servicio de Calibración ISO/IEC 17025:2017 Acreditada | 5 | 0 | 0 | 0 | 1 | -- |  | INN-PC-08 Por comparación | Equipo | Magnitud | Eléctricas |  |  |  | Medidor de Resistencia (1 mOhm a 100 Mohm) | -- |  | 0-0 | 0-0 | AEMC | 5600 | -- | 0 | 0 | -- | 0 | 0 | -- | 0 | 0 | Activo | 12 | 0 | 0 | 0 | 0 | 0 | 0 | 0 | 0
564 | 10976 | ECUADOR | CAVE-122 |  | Servicio de Calibración ISO/IEC 17025:2017 Acreditada | Servicio de Calibración ISO/IEC 17025:2017 Acreditada | 5 | 0 | 0 | 0 | 1 | -- |  | INN-PC-08 Por comparación | Equipo | Magnitud | Eléctricas |  |  |  | Medidor de Resistencia (1 Ohm a 1 TOhm) | -- |  | 0-0 | 0-0 | -- | -- | -- | 0 | 0 | -- | 0 | 0 | -- | 0 | 0 | Activo | 12 | 0 | 0 | 0 | 0 | 0 | 0 | 0 | 0
565 | 10977 | ECUADOR | CAVE-123 |  | Servicio de Calibración ISO/IEC 17025:2017 Acreditada | Servicio de Calibración ISO/IEC 17025:2017 Acreditada | 5 | 0 | 0 | 0 | 1 | -- |  | INN-PC-08 Por comparación | Equipo | Magnitud | Eléctricas |  |  |  | Medidor de Resistencia (1 µOhm a 100 Ohm) | -- |  | 0-0 | 0-0 | -- | -- | -- | 0 | 0 | -- | 0 | 0 | -- | 0 | 0 | Activo | 12 | 0 | 0 | 0 | 0 | 0 | 0 | 0 | 0
566 | 10992 | ECUADOR | CAVE-138 |  | Servicio de Calibración ISO/IEC 17025:2017 Acreditada | Servicio de Calibración ISO/IEC 17025:2017 Acreditada | 5 | 0 | 0 | 0 | 1 | -- |  | INN-PC-08 & 16 Por comparación | Equipo | Magnitud | Eléctricas |  |  |  | MEDIDOR MULTIFUNCIÓN | -- |  | 0-0 | 0-0 | -- | -- | -- | 0 | 0 | -- | 0 | 0 | -- | 0 | 0 | Activo | 12 | 0 | 0 | 0 | 0 | 0 | 0 | 0 | 0
567 | 10993 | ECUADOR | CAVE-139 |  | Servicio de Calibración ISO/IEC 17025:2017 Acreditada | Servicio de Calibración ISO/IEC 17025:2017 Acreditada | 5 | 0 | 0 | 0 | 1 | -- |  | INN-PC-08 & 16 Por comparación | Equipo | Magnitud | Eléctricas |  |  |  | Medidor Resistencia Aislamiento / Insulation Tester | -- |  | 0-0 | 0-0 | MEGGER | MIT420 | -- | 0 | 0 | -- | 0 | 0 | -- | 0 | 0 | Activo | 12 | 0 | 0 | 0 | 0 | 0 | 0 | 0 | 0
568 | 10994 | ECUADOR | CAVE-140 |  | Servicio de Calibración ISO/IEC 17025:2017 Acreditada | Servicio de Calibración ISO/IEC 17025:2017 Acreditada | 5 | 0 | 0 | 0 | 1 | -- |  | INN-PC-08 & 16 Por comparación | Equipo | Magnitud | Eléctricas |  |  |  | Medidor Resistencia Aislamiento / Insulation Tester | -- |  | 0-0 | 0-0 | MEGGER | MIT430 | -- | 0 | 0 | -- | 0 | 0 | -- | 0 | 0 | Activo | 12 | 0 | 0 | 0 | 0 | 0 | 0 | 0 | 0
569 | 10995 | ECUADOR | CAVE-141 |  | Servicio de Calibración ISO/IEC 17025:2017 Acreditada | Servicio de Calibración ISO/IEC 17025:2017 Acreditada | 5 | 0 | 0 | 0 | 1 | -- |  | INN-PC-08 & 16 Por comparación | Equipo | Magnitud | Eléctricas |  |  |  | Medidor Resistencia Aislamiento / Insulation Tester | -- |  | 0-0 | 0-0 | METREL | MI-3210 | -- | 0 | 0 | -- | 0 | 0 | -- | 0 | 0 | Activo | 12 | 0 | 0 | 0 | 0 | 0 | 0 | 0 | 0
570 | 10996 | ECUADOR | CAVE-142 |  | Servicio de Calibración ISO/IEC 17025:2017 Acreditada | Servicio de Calibración ISO/IEC 17025:2017 Acreditada | 5 | 0 | 0 | 0 | 1 | -- |  | INN-PC-08 & 16 Por comparación | Equipo | Magnitud | Eléctricas |  |  |  | Medidor Resistencia Aislamiento / Insulation Tester | -- |  | 0-0 | 0-0 | SONEL | MIC-2505 | -- | 0 | 0 | -- | 0 | 0 | -- | 0 | 0 | Activo | 12 | 0 | 0 | 0 | 0 | 0 | 0 | 0 | 0
571 | 10997 | ECUADOR | CAVE-143 |  | Servicio de Calibración ISO/IEC 17025:2017 Acreditada | Servicio de Calibración ISO/IEC 17025:2017 Acreditada | 5 | 0 | 0 | 0 | 1 | -- |  | INN-PC-08 & 16 Por comparación | Equipo | Magnitud | Eléctricas |  |  |  | Medidor Resistencia Aislamiento / Insulation Tester | -- |  | 0-0 | 0-0 | TENMARS | TM-507 | -- | 0 | 0 | -- | 0 | 0 | -- | 0 | 0 | Activo | 12 | 0 | 0 | 0 | 0 | 0 | 0 | 0 | 0
572 | 10998 | ECUADOR | CAVE-144 |  | Servicio de Calibración ISO/IEC 17025:2017 Acreditada | Servicio de Calibración ISO/IEC 17025:2017 Acreditada | 5 | 0 | 0 | 0 | 1 | -- |  | INN-PC-08 & 16 Por comparación | Equipo | Magnitud | Eléctricas |  |  |  | Medidor Resistencia Aislamiento / Insulation Tester | -- |  | 0-0 | 0-0 | UNI-T | UT513 | -- | 0 | 0 | -- | 0 | 0 | -- | 0 | 0 | Activo | 12 | 0 | 0 | 0 | 0 | 0 | 0 | 0 | 0
573 | 10999 | ECUADOR | CAVE-145 |  | Servicio de Calibración ISO/IEC 17025:2017 Acreditada | Servicio de Calibración ISO/IEC 17025:2017 Acreditada | 5 | 0 | 0 | 0 | 1 | -- |  | INN-PC-08 & 16 Por comparación | Equipo | Magnitud | Eléctricas |  |  |  | Medidor Resistencia Aislamiento / Insulation Tester | -- |  | 0-0 | 0-0 | MEGGER | MIT 1020 | -- | 0 | 0 | -- | 0 | 0 | -- | 0 | 0 | Activo | 12 | 0 | 0 | 0 | 0 | 0 | 0 | 0 | 0
574 | 11000 | ECUADOR | CAVE-146 |  | Servicio de Calibración ISO/IEC 17025:2017 Acreditada | Servicio de Calibración ISO/IEC 17025:2017 Acreditada | 5 | 0 | 0 | 0 | 1 | -- |  | INN-PC-08 & 16 Por comparación | Equipo | Magnitud | Eléctricas |  |  |  | Medidor Resistencia Aislamiento / Insulation Tester | -- |  | 0-0 | 0-0 | MEGGER | 2981 | -- | 0 | 0 | -- | 0 | 0 | -- | 0 | 0 | Activo | 12 | 0 | 0 | 0 | 0 | 0 | 0 | 0 | 0
575 | 11001 | ECUADOR | CAVE-147 |  | Servicio de Calibración ISO/IEC 17025:2017 Acreditada | Servicio de Calibración ISO/IEC 17025:2017 Acreditada | 5 | 0 | 0 | 0 | 1 | -- |  | INN-PC-08 & 16 Por comparación | Equipo | Magnitud | Eléctricas |  |  |  | Medidor Resistencia Aislamiento / Insulation Tester | -- |  | 0-0 | 0-0 | MEGGER | MIT1025 | -- | 0 | 0 | -- | 0 | 0 | -- | 0 | 0 | Activo | 12 | 0 | 0 | 0 | 0 | 0 | 0 | 0 | 0
576 | 11033 | ECUADOR | CAVE-179 |  | Servicio de Calibración ISO/IEC 17025:2017 Acreditada | Servicio de Calibración ISO/IEC 17025:2017 Acreditada | 5 | 0 | 0 | 0 | 1 | -- |  | INN-PC-08 Por comparación | Equipo | Magnitud | Eléctricas |  |  |  | Multímetro | -- |  | 0-0 | 0-0 | FLUKE | 28 II | -- | 0 | 0 | -- | 0 | 0 | -- | 0 | 0 | Activo | 12 | 0 | 0 | 0 | 0 | 0 | 0 | 0 | 0
577 | 11002 | ECUADOR | CAVE-148 |  | Servicio de Calibración ISO/IEC 17025:2017 Acreditada | Servicio de Calibración ISO/IEC 17025:2017 Acreditada | 5 | 0 | 0 | 0 | 1 | -- |  | INN-PC-08 & 16 Por comparación | Equipo | Magnitud | Eléctricas |  |  |  | Medidor Resistencia Aislamiento / Insulation Tester | -- |  | 0-0 | 0-0 | MEGGER | MIT515 | -- | 0 | 0 | -- | 0 | 0 | -- | 0 | 0 | Activo | 12 | 0 | 0 | 0 | 0 | 0 | 0 | 0 | 0
578 | 11003 | ECUADOR | CAVE-149 |  | Servicio de Calibración ISO/IEC 17025:2017 Acreditada | Servicio de Calibración ISO/IEC 17025:2017 Acreditada | 5 | 0 | 0 | 0 | 1 | -- |  | INN-PC-08 & 16 Por comparación | Equipo | Magnitud | Eléctricas |  |  |  | Medidor Resistencia Aislamiento / Insulation Tester | -- |  | 0-0 | 0-0 | MEGGER | MIT520 | -- | 0 | 0 | -- | 0 | 0 | -- | 0 | 0 | Activo | 12 | 0 | 0 | 0 | 0 | 0 | 0 | 0 | 0
579 | 11004 | ECUADOR | CAVE-150 |  | Servicio de Calibración ISO/IEC 17025:2017 Acreditada | Servicio de Calibración ISO/IEC 17025:2017 Acreditada | 5 | 0 | 0 | 0 | 1 | -- |  | INN-PC-08 & 16 Por comparación | Equipo | Magnitud | Eléctricas |  |  |  | Medidor Resistencia Aislamiento / Insulation Tester | -- |  | 0-0 | 0-0 | -- | -- | -- | 0 | 0 | -- | 0 | 0 | -- | 0 | 0 | Activo | 12 | 0 | 0 | 0 | 0 | 0 | 0 | 0 | 0
580 | 10796 | ECUADOR | CADM-035 |  | Servicio de Calibración ISO/IEC 17025:2017 Acreditada | Servicio de Calibración ISO/IEC 17025:2017 Acreditada | 5 | 0 | 0 | 0 | 1 | -- |  | INN-PC-06 Por Comparación | Equipo | Magnitud | Dimensional |  |  |  | Medidor de Diámetros Interiores / Alexómetro [<=200 mm] | -- | (1 a 250) mm | 0-0 | 0-0 | -- | -- | -- | 0 | 0 | -- | 0 | 0 | -- | 0 | 0 | Activo | 12 | 0 | 0 | 0 | 0 | 0 | 0 | 0 | 0
581 | 10707 | ECUADOR | CAAC-001 |  | Servicio de Calibración ISO/IEC 17025:2017 Acreditada | Servicio de Calibración ISO/IEC 17025:2017 Acreditada | 5 | 0 | 0 | 0 | 1 | -- |  | INN-PC-15 Por comparación | Equipo | Magnitud | Acústica |  |  |  | Calibrador Acústico (Calibración Acústica) | -- | (60 a 114) dB @1 kHz & (94, 114) dB @250 Hz | 0-0 | 0-0 | -- | -- | -- | 0 | 0 | -- | 0 | 0 | -- | 0 | 0 | Activo | 12 | 0 | 0 | 0 | 0 | 0 | 0 | 0 | 0
582 | 10714 | ECUADOR | CABM-005 |  | Servicio de Calibración ISO/IEC 17025:2017 Acreditada | Servicio de Calibración ISO/IEC 17025:2017 Acreditada | 5 | 0 | 0 | 0 | 1 | -- |  | INN-PC-25 Por comparación | Equipo | Magnitud | Biomédico |  |  |  | Desfibrilador AED - Automated External Desfibrillator | -- | (1 a 360) J | 0-0 | 0-0 | -- | -- | -- | 0 | 0 | -- | 0 | 0 | -- | 0 | 0 | Activo | 12 | 0 | 0 | 0 | 0 | 0 | 0 | 0 | 0
583 | 10728 | ECUADOR | CADS-002 |  | Servicio de Calibración ISO/IEC 17025:2017 Acreditada | Servicio de Calibración ISO/IEC 17025:2017 Acreditada | 10 | 0 | 0 | 0 | 1 | -- |  | NO APLICA | Equipo | Magnitud | Densidad |  |  |  | Lactodensímetro | -- | Externo | 0-0 | 0-0 | -- | -- | -- | 0 | 0 | -- | 0 | 0 | -- | 0 | 0 | Activo | 12 | 0 | 0 | 0 | 0 | 0 | 0 | 0 | 0
584 | 10735 | ECUADOR | CVDM-001 |  | Servicio de Verificacion Tecnica con Trazabilidad | Servicio de Verificacion Tecnica con Trazabilidad | 5 | 0 | 0 | 0 | 0 | -- |  | INN-PC-36 Por Comparación | Equipo | Magnitud | Dimensional |  |  |  | Análisis Dimensional [1 a 3 medidas] | -- |  | 0-0 | 0-0 | -- | -- | -- | 0 | 0 | -- | 0 | 0 | -- | 0 | 0 | Activo | 12 | 0 | 0 | 0 | 0 | 0 | 0 | 0 | 0
585 | 10748 | ECUADOR | CADM-004 |  | Servicio de Calibración ISO/IEC 17025:2017 Acreditada | Servicio de Calibración ISO/IEC 17025:2017 Acreditada | 5 | 0 | 0 | 0 | 1 | -- |  | INN-PC-36 Por Comparación | Equipo | Magnitud | Dimensional |  |  |  | Bloque/Gradilla [6 Pasos] | -- |  | 0-0 | 0-0 | -- | -- | -- | 0 | 0 | -- | 0 | 0 | -- | 0 | 0 | Activo | 12 | 0 | 0 | 0 | 0 | 0 | 0 | 0 | 0
586 | 10757 | ECUADOR | CADM-011 |  | Servicio de Calibración ISO/IEC 17025:2017 Acreditada | Servicio de Calibración ISO/IEC 17025:2017 Acreditada | 5 | 0 | 0 | 0 | 1 | -- |  | INN-PC-09 Por Comparación | Equipo | Magnitud | Dimensional |  |  |  | Calibrador Pie de Rey [hasta 450 mm / 18 in] | -- | (1 a 500) mm / (0.0625 a 12) in | 0-0 | 0-0 | -- | -- | -- | 0 | 0 | -- | 0 | 0 | -- | 0 | 0 | Activo | 12 | 0 | 0 | 0 | 0 | 0 | 0 | 0 | 0
587 | 10775 | ECUADOR | CNDM-012 |  | Servicio de Calibración ISO/IEC 17025:2017 No Acreditada | Servicio de Calibración ISO/IEC 17025:2017 No Acreditada | 5 | 0 | 0 | 0 | 0 | -- |  | NO APLICA | Equipo | Magnitud | Dimensional |  |  |  | Distanciómetro | -- |  | 0-0 | 0-0 | -- | -- | m | 10 | 30 | -- | 0 | 0 | -- | 0 | 0 | Activo | 12 | 0 | 0 | 0 | 0 | 0 | 0 | 0 | 0
588 | 10776 | ECUADOR | CADM-024 |  | Servicio de Calibración ISO/IEC 17025:2017 Acreditada | Servicio de Calibración ISO/IEC 17025:2017 Acreditada | 5 | 0 | 0 | 0 | 1 | -- |  | INN-PC-32 Por Comparación | Equipo | Magnitud | Dimensional |  |  |  | Escuadra | -- | (0 a 117) ° | 0-0 | 0-0 | -- | -- | ° | 0 | 180 | -- | 0 | 0 | -- | 0 | 0 | Activo | 12 | 0 | 0 | 0 | 0 | 0 | 0 | 0 | 0
589 | 10881 | ECUADOR | CAVE-033 |  | Servicio de Calibración ISO/IEC 17025:2017 Acreditada | Servicio de Calibración ISO/IEC 17025:2017 Acreditada | 5 | 0 | 0 | 0 | 1 | -- |  | INN-PC-16 Por comparación | Equipo | Magnitud | Eléctricas |  |  |  | Calibrador / Simulador de Termocuplas | -- | [-100.04 a 799.27] °C | 0-0 | 0-0 | -- | -- | -- | 0 | 0 | -- | 0 | 0 | -- | 0 | 0 | Activo | 12 | 0 | 0 | 0 | 0 | 0 | 0 | 0 | 0
590 | 11035 | ECUADOR | CAVE-181 |  | Servicio de Calibración ISO/IEC 17025:2017 Acreditada | Servicio de Calibración ISO/IEC 17025:2017 Acreditada | 5 | 0 | 0 | 0 | 1 | -- |  | INN-PC-08 Por comparación | Equipo | Magnitud | Eléctricas |  |  |  | Multímetro | -- |  | 0-0 | 0-0 | FLUKE | 7-600 | -- | 0 | 0 | -- | 0 | 0 | -- | 0 | 0 | Activo | 12 | 0 | 0 | 0 | 0 | 0 | 0 | 0 | 0
591 | 11036 | ECUADOR | CAVE-182 |  | Servicio de Calibración ISO/IEC 17025:2017 Acreditada | Servicio de Calibración ISO/IEC 17025:2017 Acreditada | 5 | 0 | 0 | 0 | 1 | -- |  | INN-PC-08 Por comparación | Equipo | Magnitud | Eléctricas |  |  |  | Multímetro | -- |  | 0-0 | 0-0 | FLUKE | 83V | -- | 0 | 0 | -- | 0 | 0 | -- | 0 | 0 | Activo | 12 | 0 | 0 | 0 | 0 | 0 | 0 | 0 | 0
592 | 11037 | ECUADOR | CAVE-183 |  | Servicio de Calibración ISO/IEC 17025:2017 Acreditada | Servicio de Calibración ISO/IEC 17025:2017 Acreditada | 5 | 0 | 0 | 0 | 1 | -- |  | INN-PC-08 Por comparación | Equipo | Magnitud | Eléctricas |  |  |  | Multímetro | -- |  | 0-0 | 0-0 | FLUKE | 87V | -- | 0 | 0 | -- | 0 | 0 | -- | 0 | 0 | Activo | 12 | 0 | 0 | 0 | 0 | 0 | 0 | 0 | 0
593 | 11038 | ECUADOR | CAVE-184 |  | Servicio de Calibración ISO/IEC 17025:2017 Acreditada | Servicio de Calibración ISO/IEC 17025:2017 Acreditada | 5 | 0 | 0 | 0 | 1 | -- |  | INN-PC-08 Por comparación | Equipo | Magnitud | Eléctricas |  |  |  | Multímetro | -- |  | 0-0 | 0-0 | HIOKI | -- | -- | 0 | 0 | -- | 0 | 0 | -- | 0 | 0 | Activo | 12 | 0 | 0 | 0 | 0 | 0 | 0 | 0 | 0
594 | 11039 | ECUADOR | CAVE-185 |  | Servicio de Calibración ISO/IEC 17025:2017 Acreditada | Servicio de Calibración ISO/IEC 17025:2017 Acreditada | 5 | 0 | 0 | 0 | 1 | -- |  | INN-PC-08 Por comparación | Equipo | Magnitud | Eléctricas |  |  |  | Multímetro | -- |  | 0-0 | 0-0 | PROSKIT | MT-1232 | -- | 0 | 0 | -- | 0 | 0 | -- | 0 | 0 | Activo | 12 | 0 | 0 | 0 | 0 | 0 | 0 | 0 | 0
595 | 11040 | ECUADOR | CAVE-186 |  | Servicio de Calibración ISO/IEC 17025:2017 Acreditada | Servicio de Calibración ISO/IEC 17025:2017 Acreditada | 5 | 0 | 0 | 0 | 1 | -- |  | INN-PC-08 Por comparación | Equipo | Magnitud | Eléctricas |  |  |  | Multímetro | -- |  | 0-0 | 0-0 | SIMPSON | 260 | -- | 0 | 0 | -- | 0 | 0 | -- | 0 | 0 | Activo | 12 | 0 | 0 | 0 | 0 | 0 | 0 | 0 | 0
596 | 11041 | ECUADOR | CAVE-187 |  | Servicio de Calibración ISO/IEC 17025:2017 Acreditada | Servicio de Calibración ISO/IEC 17025:2017 Acreditada | 5 | 0 | 0 | 0 | 1 | -- |  | INN-PC-08 Por comparación | Equipo | Magnitud | Eléctricas |  |  |  | Multímetro | -- |  | 0-0 | 0-0 | -- | -- | -- | 0 | 0 | -- | 0 | 0 | -- | 0 | 0 | Activo | 12 | 0 | 0 | 0 | 0 | 0 | 0 | 0 | 0
597 | 11042 | ECUADOR | CAVE-188 |  | Servicio de Calibración ISO/IEC 17025:2017 Acreditada | Servicio de Calibración ISO/IEC 17025:2017 Acreditada | 5 | 0 | 0 | 0 | 1 | -- |  | INN-PC-08 Por comparación | Equipo | Magnitud | Eléctricas |  |  |  | Multímetro | -- |  | 0-0 | 0-0 | TRUPER | MUT-39 | -- | 0 | 0 | -- | 0 | 0 | -- | 0 | 0 | Activo | 12 | 0 | 0 | 0 | 0 | 0 | 0 | 0 | 0
598 | 11043 | ECUADOR | CAVE-189 |  | Servicio de Calibración ISO/IEC 17025:2017 Acreditada | Servicio de Calibración ISO/IEC 17025:2017 Acreditada | 5 | 0 | 0 | 0 | 1 | -- |  | INN-PC-08 Por comparación | Equipo | Magnitud | Eléctricas |  |  |  | Multímetro | -- |  | 0-0 | 0-0 | URREA | 100000000 | -- | 0 | 0 | -- | 0 | 0 | -- | 0 | 0 | Activo | 12 | 0 | 0 | 0 | 0 | 0 | 0 | 0 | 0
599 | 11044 | ECUADOR | CAVE-190 |  | Servicio de Calibración ISO/IEC 17025:2017 Acreditada | Servicio de Calibración ISO/IEC 17025:2017 Acreditada | 5 | 0 | 0 | 0 | 1 | -- |  | INN-PC-08 & 03 Por comparación | Equipo | Magnitud | Eléctricas |  |  |  | Multímetro con Cámara Térmica + iFlex | -- |  | 0-0 | 0-0 | FLUKE | 279 FC | -- | 0 | 0 | -- | 0 | 0 | -- | 0 | 0 | Activo | 12 | 0 | 0 | 0 | 0 | 0 | 0 | 0 | 0
600 | 11045 | ECUADOR | CAVE-191 |  | Servicio de Calibración ISO/IEC 17025:2017 Acreditada | Servicio de Calibración ISO/IEC 17025:2017 Acreditada | 5 | 0 | 0 | 0 | 1 | -- |  | INN-PC-08 Por comparación | Equipo | Magnitud | Eléctricas |  |  |  | Multímetro de Aislamiento | -- |  | 0-0 | 0-0 | FLUKE | 1507 | -- | 0 | 0 | -- | 0 | 0 | -- | 0 | 0 | Activo | 12 | 0 | 0 | 0 | 0 | 0 | 0 | 0 | 0
601 | 11046 | ECUADOR | CAVE-192 |  | Servicio de Calibración ISO/IEC 17025:2017 Acreditada | Servicio de Calibración ISO/IEC 17025:2017 Acreditada | 5 | 0 | 0 | 0 | 1 | -- |  | INN-PC-08 Por comparación | Equipo | Magnitud | Eléctricas |  |  |  | Multímetro de Aislamiento | -- |  | 0-0 | 0-0 | FLUKE | 1508 | -- | 0 | 0 | -- | 0 | 0 | -- | 0 | 0 | Activo | 12 | 0 | 0 | 0 | 0 | 0 | 0 | 0 | 0
602 | 11047 | ECUADOR | CAVE-193 |  | Servicio de Calibración ISO/IEC 17025:2017 Acreditada | Servicio de Calibración ISO/IEC 17025:2017 Acreditada | 5 | 0 | 0 | 0 | 1 | -- |  | INN-PC-08 Por comparación | Equipo | Magnitud | Eléctricas |  |  |  | Multímetro de Aislamiento | -- |  | 0-0 | 0-0 | FLUKE | 1587 | -- | 0 | 0 | -- | 0 | 0 | -- | 0 | 0 | Activo | 12 | 0 | 0 | 0 | 0 | 0 | 0 | 0 | 0
603 | 11048 | ECUADOR | CAVE-194 |  | Servicio de Calibración ISO/IEC 17025:2017 Acreditada | Servicio de Calibración ISO/IEC 17025:2017 Acreditada | 5 | 0 | 0 | 0 | 1 | -- |  | INN-PC-08 Por comparación | Equipo | Magnitud | Eléctricas |  |  |  | Multímetro de Aislamiento + Pinza Amperimétrica | -- |  | 0-0 | 0-0 | FLUKE | 1587 + i400 | -- | 0 | 0 | -- | 0 | 0 | -- | 0 | 0 | Activo | 12 | 0 | 0 | 0 | 0 | 0 | 0 | 0 | 0
604 | 11049 | ECUADOR | CAVE-195 |  | Servicio de Calibración ISO/IEC 17025:2017 Acreditada | Servicio de Calibración ISO/IEC 17025:2017 Acreditada | 5 | 0 | 0 | 0 | 1 | -- |  | INN-PC-08 Por comparación | Equipo | Magnitud | Eléctricas |  |  |  | Multímetro de Precisión 6.5 Dígitos | -- |  | 0-0 | 0-0 | FLUKE | 8846A | -- | 0 | 0 | -- | 0 | 0 | -- | 0 | 0 | Activo | 12 | 0 | 0 | 0 | 0 | 0 | 0 | 0 | 0
605 | 11050 | ECUADOR | CAVE-196 |  | Servicio de Calibración ISO/IEC 17025:2017 Acreditada | Servicio de Calibración ISO/IEC 17025:2017 Acreditada | 5 | 0 | 0 | 0 | 1 | -- |  | INN-PC-08 Por comparación | Equipo | Magnitud | Eléctricas |  |  |  | Multímetro Graficador | -- |  | 0-0 | 0-0 | FLUKE | 867B | -- | 0 | 0 | -- | 0 | 0 | -- | 0 | 0 | Activo | 12 | 0 | 0 | 0 | 0 | 0 | 0 | 0 | 0
606 | 11051 | ECUADOR | CAVE-197 |  | Servicio de Calibración ISO/IEC 17025:2017 Acreditada | Servicio de Calibración ISO/IEC 17025:2017 Acreditada | 5 | 0 | 0 | 0 | 1 | -- |  | INN-PC-08 Por comparación | Equipo | Magnitud | Eléctricas |  |  |  | Multiplicador de Voltaje | -- |  | 0-0 | 0-0 | -- | -- | -- | 0 | 0 | -- | 0 | 0 | -- | 0 | 0 | Activo | 12 | 0 | 0 | 0 | 0 | 0 | 0 | 0 | 0
607 | 11052 | ECUADOR | CAVE-198 |  | Servicio de Calibración ISO/IEC 17025:2017 Acreditada | Servicio de Calibración ISO/IEC 17025:2017 Acreditada | 5 | 0 | 0 | 0 | 1 | -- |  | INN-PC-08 & 16 Por comparación | Equipo | Magnitud | Eléctricas |  |  |  | NAV/COMM TEST SET MAKER | -- |  | 0-0 | 0-0 | -- | -- | -- | 0 | 0 | -- | 0 | 0 | -- | 0 | 0 | Activo | 12 | 0 | 0 | 0 | 0 | 0 | 0 | 0 | 0
608 | 11053 | ECUADOR | CAVE-199 |  | Servicio de Calibración ISO/IEC 17025:2017 Acreditada | Servicio de Calibración ISO/IEC 17025:2017 Acreditada | 5 | 0 | 0 | 0 | 1 | -- |  | INN-PC-08 Por comparación | Equipo | Magnitud | Eléctricas |  |  |  | Osciloscopio | -- |  | 0-0 | 0-0 | FLUKE | 190-204 | -- | 0 | 0 | -- | 0 | 0 | -- | 0 | 0 | Activo | 12 | 0 | 0 | 0 | 0 | 0 | 0 | 0 | 0
609 | 11054 | ECUADOR | CAVE-200 |  | Servicio de Calibración ISO/IEC 17025:2017 Acreditada | Servicio de Calibración ISO/IEC 17025:2017 Acreditada | 5 | 0 | 0 | 0 | 1 | -- |  | INN-PC-08 Por comparación | Equipo | Magnitud | Eléctricas |  |  |  | Osciloscopio | -- |  | 0-0 | 0-0 | HANTEK | DSO5102P | -- | 0 | 0 | -- | 0 | 0 | -- | 0 | 0 | Activo | 12 | 0 | 0 | 0 | 0 | 0 | 0 | 0 | 0
610 | 11055 | ECUADOR | CAVE-201 |  | Servicio de Calibración ISO/IEC 17025:2017 Acreditada | Servicio de Calibración ISO/IEC 17025:2017 Acreditada | 5 | 0 | 0 | 0 | 1 | -- |  | INN-PC-08 Por comparación | Equipo | Magnitud | Eléctricas |  |  |  | Osciloscopio | -- |  | 0-0 | 0-0 | -- | -- | -- | 0 | 0 | -- | 0 | 0 | -- | 0 | 0 | Activo | 12 | 0 | 0 | 0 | 0 | 0 | 0 | 0 | 0
611 | 11056 | ECUADOR | CAVE-202 |  | Servicio de Calibración ISO/IEC 17025:2017 Acreditada | Servicio de Calibración ISO/IEC 17025:2017 Acreditada | 5 | 0 | 0 | 0 | 1 | -- |  | INN-PC-08 Por comparación | Equipo | Magnitud | Eléctricas |  |  |  | Pinza Amperimétrica | -- |  | 0-0 | 0-0 | JTW | JT-600A | -- | 0 | 0 | -- | 0 | 0 | -- | 0 | 0 | Activo | 12 | 0 | 0 | 0 | 0 | 0 | 0 | 0 | 0
612 | 11057 | ECUADOR | CAVE-203 |  | Servicio de Calibración ISO/IEC 17025:2017 Acreditada | Servicio de Calibración ISO/IEC 17025:2017 Acreditada | 5 | 0 | 0 | 0 | 1 | -- |  | INN-PC-08 Por comparación | Equipo | Magnitud | Eléctricas |  |  |  | Pinza Amperimétrica | -- |  | 0-0 | 0-0 | KYORITSU | KM-66 | -- | 0 | 0 | -- | 0 | 0 | -- | 0 | 0 | Activo | 12 | 0 | 0 | 0 | 0 | 0 | 0 | 0 | 0
613 | 11058 | ECUADOR | CAVE-204 |  | Servicio de Calibración ISO/IEC 17025:2017 Acreditada | Servicio de Calibración ISO/IEC 17025:2017 Acreditada | 5 | 0 | 0 | 0 | 1 | -- |  | INN-PC-08 Por comparación | Equipo | Magnitud | Eléctricas |  |  |  | Pinza Amperimétrica | -- |  | 0-0 | 0-0 | AMPROBE | ACD 14 PLUS | -- | 0 | 0 | -- | 0 | 0 | -- | 0 | 0 | Activo | 12 | 0 | 0 | 0 | 0 | 0 | 0 | 0 | 0
614 | 11059 | ECUADOR | CAVE-205 |  | Servicio de Calibración ISO/IEC 17025:2017 Acreditada | Servicio de Calibración ISO/IEC 17025:2017 Acreditada | 5 | 0 | 0 | 0 | 1 | -- |  | INN-PC-08 Por comparación | Equipo | Magnitud | Eléctricas |  |  |  | Pinza Amperimétrica | -- |  | 0-0 | 0-0 | BENNING | CC 3 | -- | 0 | 0 | -- | 0 | 0 | -- | 0 | 0 | Activo | 12 | 0 | 0 | 0 | 0 | 0 | 0 | 0 | 0
615 | 11060 | ECUADOR | CAVE-206 |  | Servicio de Calibración ISO/IEC 17025:2017 Acreditada | Servicio de Calibración ISO/IEC 17025:2017 Acreditada | 5 | 0 | 0 | 0 | 1 | -- |  | INN-PC-08 Por comparación | Equipo | Magnitud | Eléctricas |  |  |  | Pinza Amperimétrica | -- |  | 0-0 | 0-0 | ETEKCITY | MSR-C600 | -- | 0 | 0 | -- | 0 | 0 | -- | 0 | 0 | Activo | 12 | 0 | 0 | 0 | 0 | 0 | 0 | 0 | 0
616 | 11061 | ECUADOR | CAVE-207 |  | Servicio de Calibración ISO/IEC 17025:2017 Acreditada | Servicio de Calibración ISO/IEC 17025:2017 Acreditada | 5 | 0 | 0 | 0 | 1 | -- |  | INN-PC-08 Por comparación | Equipo | Magnitud | Eléctricas |  |  |  | Pinza Amperimétrica | -- |  | 0-0 | 0-0 | EXTECH | EX830 | -- | 0 | 0 | -- | 0 | 0 | -- | 0 | 0 | Activo | 12 | 0 | 0 | 0 | 0 | 0 | 0 | 0 | 0
617 | 11062 | ECUADOR | CAVE-208 |  | Servicio de Calibración ISO/IEC 17025:2017 Acreditada | Servicio de Calibración ISO/IEC 17025:2017 Acreditada | 5 | 0 | 0 | 0 | 1 | -- |  | INN-PC-08 Por comparación | Equipo | Magnitud | Eléctricas |  |  |  | Pinza Amperimétrica | -- |  | 0-0 | 0-0 | FIELDPIECE | Medidor Presion | -- | 0 | 0 | -- | 0 | 0 | -- | 0 | 0 | Activo | 12 | 0 | 0 | 0 | 0 | 0 | 0 | 0 | 0
618 | 11063 | ECUADOR | CAVE-209 |  | Servicio de Calibración ISO/IEC 17025:2017 Acreditada | Servicio de Calibración ISO/IEC 17025:2017 Acreditada | 5 | 0 | 0 | 0 | 1 | -- |  | INN-PC-08 Por comparación | Equipo | Magnitud | Eléctricas |  |  |  | Pinza Amperimétrica | -- |  | 0-0 | 0-0 | FIELDPIECE | SC460 | -- | 0 | 0 | -- | 0 | 0 | -- | 0 | 0 | Activo | 12 | 0 | 0 | 0 | 0 | 0 | 0 | 0 | 0
619 | 11064 | ECUADOR | CAVE-210 |  | Servicio de Calibración ISO/IEC 17025:2017 Acreditada | Servicio de Calibración ISO/IEC 17025:2017 Acreditada | 5 | 0 | 0 | 0 | 1 | -- |  | INN-PC-08 Por comparación | Equipo | Magnitud | Eléctricas |  |  |  | Pinza Amperimétrica | -- |  | 0-0 | 0-0 | FLUKE | 320 | -- | 0 | 0 | -- | 0 | 0 | -- | 0 | 0 | Activo | 12 | 0 | 0 | 0 | 0 | 0 | 0 | 0 | 0
620 | 11066 | ECUADOR | CAVE-212 |  | Servicio de Calibración ISO/IEC 17025:2017 Acreditada | Servicio de Calibración ISO/IEC 17025:2017 Acreditada | 5 | 0 | 0 | 0 | 1 | -- |  | INN-PC-08 Por comparación | Equipo | Magnitud | Eléctricas |  |  |  | Pinza Amperimétrica | -- |  | 0-0 | 0-0 | FLUKE | 323 | -- | 0 | 0 | -- | 0 | 0 | -- | 0 | 0 | Activo | 12 | 0 | 0 | 0 | 0 | 0 | 0 | 0 | 0
621 | 11067 | ECUADOR | CAVE-213 |  | Servicio de Calibración ISO/IEC 17025:2017 Acreditada | Servicio de Calibración ISO/IEC 17025:2017 Acreditada | 5 | 0 | 0 | 0 | 1 | -- |  | INN-PC-08 Por comparación | Equipo | Magnitud | Eléctricas |  |  |  | Pinza Amperimétrica | -- |  | 0-0 | 0-0 | FLUKE | 324 | -- | 0 | 0 | -- | 0 | 0 | -- | 0 | 0 | Activo | 12 | 0 | 0 | 0 | 0 | 0 | 0 | 0 | 0
622 | 11068 | ECUADOR | CAVE-214 |  | Servicio de Calibración ISO/IEC 17025:2017 Acreditada | Servicio de Calibración ISO/IEC 17025:2017 Acreditada | 5 | 0 | 0 | 0 | 1 | -- |  | INN-PC-08 Por comparación | Equipo | Magnitud | Eléctricas |  |  |  | Pinza Amperimétrica | -- |  | 0-0 | 0-0 | FLUKE | 325 | -- | 0 | 0 | -- | 0 | 0 | -- | 0 | 0 | Activo | 12 | 0 | 0 | 0 | 0 | 0 | 0 | 0 | 0
623 | 11069 | ECUADOR | CAVE-215 |  | Servicio de Calibración ISO/IEC 17025:2017 Acreditada | Servicio de Calibración ISO/IEC 17025:2017 Acreditada | 5 | 0 | 0 | 0 | 1 | -- |  | INN-PC-08 Por comparación | Equipo | Magnitud | Eléctricas |  |  |  | Pinza Amperimétrica | -- |  | 0-0 | 0-0 | FLUKE | 336 | -- | 0 | 0 | -- | 0 | 0 | -- | 0 | 0 | Activo | 12 | 0 | 0 | 0 | 0 | 0 | 0 | 0 | 0
624 | 11070 | ECUADOR | CAVE-216 |  | Servicio de Calibración ISO/IEC 17025:2017 Acreditada | Servicio de Calibración ISO/IEC 17025:2017 Acreditada | 5 | 0 | 0 | 0 | 1 | -- |  | INN-PC-08 Por comparación | Equipo | Magnitud | Eléctricas |  |  |  | Pinza Amperimétrica | -- |  | 0-0 | 0-0 | FLUKE | 337 | -- | 0 | 0 | -- | 0 | 0 | -- | 0 | 0 | Activo | 12 | 0 | 0 | 0 | 0 | 0 | 0 | 0 | 0
625 | 11071 | ECUADOR | CAVE-217 |  | Servicio de Calibración ISO/IEC 17025:2017 Acreditada | Servicio de Calibración ISO/IEC 17025:2017 Acreditada | 5 | 0 | 0 | 0 | 1 | -- |  | INN-PC-08 Por comparación | Equipo | Magnitud | Eléctricas |  |  |  | Pinza Amperimétrica | -- |  | 0-0 | 0-0 | FLUKE | 345 | -- | 0 | 0 | -- | 0 | 0 | -- | 0 | 0 | Activo | 12 | 0 | 0 | 0 | 0 | 0 | 0 | 0 | 0
626 | 11072 | ECUADOR | CAVE-218 |  | Servicio de Calibración ISO/IEC 17025:2017 Acreditada | Servicio de Calibración ISO/IEC 17025:2017 Acreditada | 5 | 0 | 0 | 0 | 1 | -- |  | INN-PC-08 Por comparación | Equipo | Magnitud | Eléctricas |  |  |  | Pinza Amperimétrica | -- |  | 0-0 | 0-0 | FLUKE | 360 | -- | 0 | 0 | -- | 0 | 0 | -- | 0 | 0 | Activo | 12 | 0 | 0 | 0 | 0 | 0 | 0 | 0 | 0
627 | 11073 | ECUADOR | CAVE-219 |  | Servicio de Calibración ISO/IEC 17025:2017 Acreditada | Servicio de Calibración ISO/IEC 17025:2017 Acreditada | 5 | 0 | 0 | 0 | 1 | -- |  | INN-PC-08 Por comparación | Equipo | Magnitud | Eléctricas |  |  |  | Pinza Amperimétrica | -- |  | 0-0 | 0-0 | FLUKE | 373 | -- | 0 | 0 | -- | 0 | 0 | -- | 0 | 0 | Activo | 12 | 0 | 0 | 0 | 0 | 0 | 0 | 0 | 0
628 | 11074 | ECUADOR | CAVE-220 |  | Servicio de Calibración ISO/IEC 17025:2017 Acreditada | Servicio de Calibración ISO/IEC 17025:2017 Acreditada | 5 | 0 | 0 | 0 | 1 | -- |  | INN-PC-08 Por comparación | Equipo | Magnitud | Eléctricas |  |  |  | Pinza Amperimétrica | -- |  | 0-0 | 0-0 | FLUKE | 374 | -- | 0 | 0 | -- | 0 | 0 | -- | 0 | 0 | Activo | 12 | 0 | 0 | 0 | 0 | 0 | 0 | 0 | 0
629 | 11075 | ECUADOR | CAVE-221 |  | Servicio de Calibración ISO/IEC 17025:2017 Acreditada | Servicio de Calibración ISO/IEC 17025:2017 Acreditada | 5 | 0 | 0 | 0 | 1 | -- |  | INN-PC-08 Por comparación | Equipo | Magnitud | Eléctricas |  |  |  | Pinza Amperimétrica | -- |  | 0-0 | 0-0 | FLUKE | 375 | -- | 0 | 0 | -- | 0 | 0 | -- | 0 | 0 | Activo | 12 | 0 | 0 | 0 | 0 | 0 | 0 | 0 | 0
630 | 11076 | ECUADOR | CAVE-222 |  | Servicio de Calibración ISO/IEC 17025:2017 Acreditada | Servicio de Calibración ISO/IEC 17025:2017 Acreditada | 5 | 0 | 0 | 0 | 1 | -- |  | INN-PC-08 Por comparación | Equipo | Magnitud | Eléctricas |  |  |  | Pinza Amperimétrica | -- |  | 0-0 | 0-0 | FLUKE | 376 | -- | 0 | 0 | -- | 0 | 0 | -- | 0 | 0 | Activo | 12 | 0 | 0 | 0 | 0 | 0 | 0 | 0 | 0
631 | 11077 | ECUADOR | CAVE-223 |  | Servicio de Calibración ISO/IEC 17025:2017 Acreditada | Servicio de Calibración ISO/IEC 17025:2017 Acreditada | 5 | 0 | 0 | 0 | 1 | -- |  | INN-PC-08 Por comparación | Equipo | Magnitud | Eléctricas |  |  |  | Pinza Amperimétrica | -- |  | 0-0 | 0-0 | FLUKE | 381 | -- | 0 | 0 | -- | 0 | 0 | -- | 0 | 0 | Activo | 12 | 0 | 0 | 0 | 0 | 0 | 0 | 0 | 0
632 | 11078 | ECUADOR | CAVE-224 |  | Servicio de Calibración ISO/IEC 17025:2017 Acreditada | Servicio de Calibración ISO/IEC 17025:2017 Acreditada | 5 | 0 | 0 | 0 | 1 | -- |  | INN-PC-08 Por comparación | Equipo | Magnitud | Eléctricas |  |  |  | Pinza Amperimétrica | -- |  | 0-0 | 0-0 | FLUKE | 902 | -- | 0 | 0 | -- | 0 | 0 | -- | 0 | 0 | Activo | 12 | 0 | 0 | 0 | 0 | 0 | 0 | 0 | 0
633 | 11079 | ECUADOR | CAVE-225 |  | Servicio de Calibración ISO/IEC 17025:2017 Acreditada | Servicio de Calibración ISO/IEC 17025:2017 Acreditada | 5 | 0 | 0 | 0 | 1 | -- |  | INN-PC-08 Por comparación | Equipo | Magnitud | Eléctricas |  |  |  | Pinza Amperimétrica | -- |  | 0-0 | 0-0 | METRIX | MX 350 | -- | 0 | 0 | -- | 0 | 0 | -- | 0 | 0 | Activo | 12 | 0 | 0 | 0 | 0 | 0 | 0 | 0 | 0
634 | 11080 | ECUADOR | CAVE-226 |  | Servicio de Calibración ISO/IEC 17025:2017 Acreditada | Servicio de Calibración ISO/IEC 17025:2017 Acreditada | 5 | 0 | 0 | 0 | 1 | -- |  | INN-PC-08 Por comparación | Equipo | Magnitud | Eléctricas |  |  |  | Pinza Amperimétrica | -- |  | 0-0 | 0-0 | RADIO SHACK | 22-172 | -- | 0 | 0 | -- | 0 | 0 | -- | 0 | 0 | Activo | 12 | 0 | 0 | 0 | 0 | 0 | 0 | 0 | 0
635 | 11081 | ECUADOR | CAVE-227 |  | Servicio de Calibración ISO/IEC 17025:2017 Acreditada | Servicio de Calibración ISO/IEC 17025:2017 Acreditada | 5 | 0 | 0 | 0 | 1 | -- |  | INN-PC-08 Por comparación | Equipo | Magnitud | Eléctricas |  |  |  | Pinza Amperimétrica | -- |  | 0-0 | 0-0 | TRUE RMS | 1000A | -- | 0 | 0 | -- | 0 | 0 | -- | 0 | 0 | Activo | 12 | 0 | 0 | 0 | 0 | 0 | 0 | 0 | 0
636 | 11082 | ECUADOR | CAVE-228 |  | Servicio de Calibración ISO/IEC 17025:2017 Acreditada | Servicio de Calibración ISO/IEC 17025:2017 Acreditada | 5 | 0 | 0 | 0 | 1 | -- |  | INN-PC-08 Por comparación | Equipo | Magnitud | Eléctricas |  |  |  | Pinza Amperimétrica | -- |  | 0-0 | 0-0 | TRUPER | MUT-202 | -- | 0 | 0 | -- | 0 | 0 | -- | 0 | 0 | Activo | 12 | 0 | 0 | 0 | 0 | 0 | 0 | 0 | 0
637 | 11083 | ECUADOR | CAVE-229 |  | Servicio de Calibración ISO/IEC 17025:2017 Acreditada | Servicio de Calibración ISO/IEC 17025:2017 Acreditada | 5 | 0 | 0 | 0 | 1 | -- |  | INN-PC-08 Por comparación | Equipo | Magnitud | Eléctricas |  |  |  | Pinza Amperimétrica (Requiere Lector) | -- |  | 0-0 | 0-0 | FLUKE | i400 | -- | 0 | 0 | -- | 0 | 0 | -- | 0 | 0 | Activo | 12 | 0 | 0 | 0 | 0 | 0 | 0 | 0 | 0
638 | 11084 | ECUADOR | CAVE-230 |  | Servicio de Calibración ISO/IEC 17025:2017 Acreditada | Servicio de Calibración ISO/IEC 17025:2017 Acreditada | 5 | 0 | 0 | 0 | 1 | -- |  | INN-PC-08 Por comparación | Equipo | Magnitud | Eléctricas |  |  |  | Pinza Amperimétrica (Requiere Lector) | -- |  | 0-0 | 0-0 | FLUKE | i800 | -- | 0 | 0 | -- | 0 | 0 | -- | 0 | 0 | Activo | 12 | 0 | 0 | 0 | 0 | 0 | 0 | 0 | 0
639 | 11085 | ECUADOR | CAVE-231 |  | Servicio de Calibración ISO/IEC 17025:2017 Acreditada | Servicio de Calibración ISO/IEC 17025:2017 Acreditada | 5 | 0 | 0 | 0 | 1 | -- |  | INN-PC-08 Por comparación | Equipo | Magnitud | Eléctricas |  |  |  | Pinza Amperimétrica + iFlex | -- |  | 0-0 | 0-0 | FLUKE | 376 | -- | 0 | 0 | -- | 0 | 0 | -- | 0 | 0 | Activo | 12 | 0 | 0 | 0 | 0 | 0 | 0 | 0 | 0
640 | 11086 | ECUADOR | CAVE-232 |  | Servicio de Calibración ISO/IEC 17025:2017 Acreditada | Servicio de Calibración ISO/IEC 17025:2017 Acreditada | 5 | 0 | 0 | 0 | 1 | -- |  | INN-PC-08 Por comparación | Equipo | Magnitud | Eléctricas |  |  |  | Pinza Amperimétrica + iFlex | -- |  | 0-0 | 0-0 | FLUKE | 381 | -- | 0 | 0 | -- | 0 | 0 | -- | 0 | 0 | Activo | 12 | 0 | 0 | 0 | 0 | 0 | 0 | 0 | 0
641 | 11087 | ECUADOR | CAVE-233 |  | Servicio de Calibración ISO/IEC 17025:2017 Acreditada | Servicio de Calibración ISO/IEC 17025:2017 Acreditada | 5 | 0 | 0 | 0 | 1 | -- |  | INN-PC-08 Por comparación | Equipo | Magnitud | Eléctricas |  |  |  | Pinza Amperimétrica + iFlex | -- |  | 0-0 | 0-0 | -- | -- | -- | 0 | 0 | -- | 0 | 0 | -- | 0 | 0 | Activo | 12 | 0 | 0 | 0 | 0 | 0 | 0 | 0 | 0
642 | 11088 | ECUADOR | CAVE-234 |  | Servicio de Calibración ISO/IEC 17025:2017 Acreditada | Servicio de Calibración ISO/IEC 17025:2017 Acreditada | 5 | 0 | 0 | 0 | 1 | -- |  | INN-PC-08 Por comparación | Equipo | Magnitud | Eléctricas |  |  |  | Pinza Amperimétrica de Resistencia a Tierra | -- |  | 0-0 | 0-0 | MEGGER | DET14C 1000-761 | -- | 0 | 0 | -- | 0 | 0 | -- | 0 | 0 | Activo | 12 | 0 | 0 | 0 | 0 | 0 | 0 | 0 | 0
643 | 11089 | ECUADOR | CAVE-235 |  | Servicio de Calibración ISO/IEC 17025:2017 Acreditada | Servicio de Calibración ISO/IEC 17025:2017 Acreditada | 5 | 0 | 0 | 0 | 1 | -- |  | INN-PC-08 Por comparación | Equipo | Magnitud | Eléctricas |  |  |  | Pinza Amperimétrica de Tierra | -- |  | 0-0 | 0-0 | KYORITSU | 4200 | -- | 0 | 0 | -- | 0 | 0 | -- | 0 | 0 | Activo | 12 | 0 | 0 | 0 | 0 | 0 | 0 | 0 | 0
644 | 11090 | ECUADOR | CAVE-236 |  | Servicio de Calibración ISO/IEC 17025:2017 Acreditada | Servicio de Calibración ISO/IEC 17025:2017 Acreditada | 5 | 0 | 0 | 0 | 1 | -- |  | INN-PC-08 Por comparación | Equipo | Magnitud | Eléctricas |  |  |  | Pinza Amperimétrica de Tierra | -- |  | 0-0 | 0-0 | FLUKE | 1630 | -- | 0 | 0 | -- | 0 | 0 | -- | 0 | 0 | Activo | 12 | 0 | 0 | 0 | 0 | 0 | 0 | 0 | 0
645 | 11091 | ECUADOR | CAVE-237 |  | Servicio de Calibración ISO/IEC 17025:2017 Acreditada | Servicio de Calibración ISO/IEC 17025:2017 Acreditada | 5 | 0 | 0 | 0 | 1 | -- |  | INN-PC-08 Por comparación | Equipo | Magnitud | Eléctricas |  |  |  | Pinza Amperimétrica de Tierra | -- |  | 0-0 | 0-0 | FLUKE | 1630-2 FC | -- | 0 | 0 | -- | 0 | 0 | -- | 0 | 0 | Activo | 12 | 0 | 0 | 0 | 0 | 0 | 0 | 0 | 0
646 | 11092 | ECUADOR | CAVE-238 |  | Servicio de Calibración ISO/IEC 17025:2017 Acreditada | Servicio de Calibración ISO/IEC 17025:2017 Acreditada | 5 | 0 | 0 | 0 | 1 | -- |  | INN-PC-08 Por comparación | Equipo | Magnitud | Eléctricas |  |  |  | Pinza Amperimétrica de Tierra | -- |  | 0-0 | 0-0 | MASTECH | MS2301 | -- | 0 | 0 | -- | 0 | 0 | -- | 0 | 0 | Activo | 12 | 0 | 0 | 0 | 0 | 0 | 0 | 0 | 0
647 | 11093 | ECUADOR | CAVE-239 |  | Servicio de Calibración ISO/IEC 17025:2017 Acreditada | Servicio de Calibración ISO/IEC 17025:2017 Acreditada | 5 | 0 | 0 | 0 | 1 | -- |  | INN-PC-08 Por comparación | Equipo | Magnitud | Eléctricas |  |  |  | Pinza Amperimétrica de Tierra | -- |  | 0-0 | 0-0 | PEAKMETER | MS2301 | -- | 0 | 0 | -- | 0 | 0 | -- | 0 | 0 | Activo | 12 | 0 | 0 | 0 | 0 | 0 | 0 | 0 | 0
648 | 11094 | ECUADOR | CAVE-240 |  | Servicio de Calibración ISO/IEC 17025:2017 Acreditada | Servicio de Calibración ISO/IEC 17025:2017 Acreditada | 5 | 0 | 0 | 0 | 1 | -- |  | INN-PC-08 & 16 Por comparación | Equipo | Magnitud | Eléctricas |  |  |  | Probador de Aislamiento de Alto Voltaje (Hipot) (0 a 120)kV | -- |  | 0-0 | 0-0 | KYORITSU | 3128 | -- | 0 | 0 | -- | 0 | 0 | -- | 0 | 0 | Activo | 12 | 0 | 0 | 0 | 0 | 0 | 0 | 0 | 0
649 | 11095 | ECUADOR | CAVE-241 |  | Servicio de Calibración ISO/IEC 17025:2017 Acreditada | Servicio de Calibración ISO/IEC 17025:2017 Acreditada | 5 | 0 | 0 | 0 | 1 | -- |  | INN-PC-08 & 16 Por comparación | Equipo | Magnitud | Eléctricas |  |  |  | Probador de Aislamiento de Alto Voltaje (Hipot) (0 a 120)kV | -- |  | 0-0 | 0-0 | HAEFELY HIPOTRONICS | 8120-5PL-A | -- | 0 | 0 | -- | 0 | 0 | -- | 0 | 0 | Activo | 12 | 0 | 0 | 0 | 0 | 0 | 0 | 0 | 0
650 | 11096 | ECUADOR | CAVE-242 |  | Servicio de Calibración ISO/IEC 17025:2017 Acreditada | Servicio de Calibración ISO/IEC 17025:2017 Acreditada | 5 | 0 | 0 | 0 | 1 | -- |  | INN-PC-08 & 16 Por comparación | Equipo | Magnitud | Eléctricas |  |  |  | Probador de Aislamiento de Alto Voltaje (Hipot) (0 a 120)kV | -- |  | 0-0 | 0-0 | -- | -- | -- | 0 | 0 | -- | 0 | 0 | -- | 0 | 0 | Activo | 12 | 0 | 0 | 0 | 0 | 0 | 0 | 0 | 0
651 | 11097 | ECUADOR | CAVE-243 |  | Servicio de Calibración ISO/IEC 17025:2017 Acreditada | Servicio de Calibración ISO/IEC 17025:2017 Acreditada | 5 | 0 | 0 | 0 | 1 | -- |  | INN-PC-08 & 16 Por comparación | Equipo | Magnitud | Eléctricas |  |  |  | Probador de Capacitancia / Probador de Impedancia | -- |  | 0-0 | 0-0 | AMPROBE | LCR55A | -- | 0 | 0 | -- | 0 | 0 | -- | 0 | 0 | Activo | 12 | 0 | 0 | 0 | 0 | 0 | 0 | 0 | 0
652 | 11098 | ECUADOR | CNVE-005 |  | Servicio de Calibración ISO/IEC 17025:2017 No Acreditada | Servicio de Calibración ISO/IEC 17025:2017 No Acreditada | 5 | 0 | 0 | 0 | 0 | -- |  | INN-PC-08 Por comparación | Equipo | Magnitud | Eléctricas |  |  |  | Probador de Soldadura (Weld Tester) | -- |  | 0-0 | 0-0 | MIYACHI | 315 | -- | 0 | 0 | -- | 0 | 0 | -- | 0 | 0 | Activo | 12 | 0 | 0 | 0 | 0 | 0 | 0 | 0 | 0
653 | 11099 | ECUADOR | CAVE-244 |  | Servicio de Calibración ISO/IEC 17025:2017 Acreditada | Servicio de Calibración ISO/IEC 17025:2017 Acreditada | 5 | 0 | 0 | 0 | 1 | -- |  | INN-PC-08 & 16 Por comparación | Equipo | Magnitud | Eléctricas |  |  |  | Probador Universal de Relés | -- |  | 0-0 | 0-0 | OMICRON | CMC 356 | -- | 0 | 0 | -- | 0 | 0 | -- | 0 | 0 | Activo | 12 | 0 | 0 | 0 | 0 | 0 | 0 | 0 | 0
654 | 11100 | ECUADOR | CAVE-245 |  | Servicio de Calibración ISO/IEC 17025:2017 Acreditada | Servicio de Calibración ISO/IEC 17025:2017 Acreditada | 5 | 0 | 0 | 0 | 1 | -- |  | INN-PC-08 & 16 Por comparación | Equipo | Magnitud | Eléctricas |  |  |  | Probador Universal de Relés | -- |  | 0-0 | 0-0 | OMICRON | CPC-100 | -- | 0 | 0 | -- | 0 | 0 | -- | 0 | 0 | Activo | 12 | 0 | 0 | 0 | 0 | 0 | 0 | 0 | 0
655 | 11101 | ECUADOR | CAVE-246 |  | Servicio de Calibración ISO/IEC 17025:2017 Acreditada | Servicio de Calibración ISO/IEC 17025:2017 Acreditada | 5 | 0 | 0 | 0 | 1 | -- |  | INN-PC-16 Por comparación | Equipo | Magnitud | Eléctricas |  |  |  | Reflectómetro (Cable Fault Locator) | -- |  | 0-0 | 0-0 | MEGGER | CFL535FR | -- | 0 | 0 | -- | 0 | 0 | -- | 0 | 0 | Activo | 12 | 0 | 0 | 0 | 0 | 0 | 0 | 0 | 0
656 | 11102 | ECUADOR | CAVE-247 |  | Servicio de Calibración ISO/IEC 17025:2017 Acreditada | Servicio de Calibración ISO/IEC 17025:2017 Acreditada | 5 | 0 | 0 | 0 | 1 | -- |  | INN-PC-16 Por comparación | Equipo | Magnitud | Eléctricas |  |  |  | Reflectómetro (Cable Fault Locator) | -- |  | 0-0 | 0-0 | SONEL | TDR-420 | -- | 0 | 0 | -- | 0 | 0 | -- | 0 | 0 | Activo | 12 | 0 | 0 | 0 | 0 | 0 | 0 | 0 | 0
657 | 11103 | ECUADOR | CAVE-248 |  | Servicio de Calibración ISO/IEC 17025:2017 Acreditada | Servicio de Calibración ISO/IEC 17025:2017 Acreditada | 5 | 0 | 0 | 0 | 1 | -- |  | INN-PC-16 Por comparación | Equipo | Magnitud | Eléctricas |  |  |  | Reflectómetro (Cable Fault Locator) | -- |  | 0-0 | 0-0 | SPX | BICOTEST T625 TDR | -- | 0 | 0 | -- | 0 | 0 | -- | 0 | 0 | Activo | 12 | 0 | 0 | 0 | 0 | 0 | 0 | 0 | 0
658 | 11104 | ECUADOR | CAVE-249 |  | Servicio de Calibración ISO/IEC 17025:2017 Acreditada | Servicio de Calibración ISO/IEC 17025:2017 Acreditada | 5 | 0 | 0 | 0 | 1 | -- |  | INN-PC-08 & 16 Por comparación | Equipo | Magnitud | Eléctricas |  |  |  | Relé de Protección | -- |  | 0-0 | 0-0 | GENERAL ELECTRIC | MULTILIN D90 | -- | 0 | 0 | -- | 0 | 0 | -- | 0 | 0 | Activo | 12 | 0 | 0 | 0 | 0 | 0 | 0 | 0 | 0
659 | 11105 | ECUADOR | CAVE-250 |  | Servicio de Calibración ISO/IEC 17025:2017 Acreditada | Servicio de Calibración ISO/IEC 17025:2017 Acreditada | 5 | 0 | 0 | 0 | 1 | -- |  | INN-PC-08 & 16 Por comparación | Equipo | Magnitud | Eléctricas |  |  |  | Relé de Protección | -- |  | 0-0 | 0-0 | GENERAL ELECTRIC | MULTILIN F650 | -- | 0 | 0 | -- | 0 | 0 | -- | 0 | 0 | Activo | 12 | 0 | 0 | 0 | 0 | 0 | 0 | 0 | 0
660 | 11106 | ECUADOR | CAVE-251 |  | Servicio de Calibración ISO/IEC 17025:2017 Acreditada | Servicio de Calibración ISO/IEC 17025:2017 Acreditada | 5 | 0 | 0 | 0 | 1 | -- |  | INN-PC-08 & 16 Por comparación | Equipo | Magnitud | Eléctricas |  |  |  | Relé de Protección | -- |  | 0-0 | 0-0 | GENERAL ELECTRIC | MULTILIN L90 | -- | 0 | 0 | -- | 0 | 0 | -- | 0 | 0 | Activo | 12 | 0 | 0 | 0 | 0 | 0 | 0 | 0 | 0
661 | 11107 | ECUADOR | CAVE-252 |  | Servicio de Calibración ISO/IEC 17025:2017 Acreditada | Servicio de Calibración ISO/IEC 17025:2017 Acreditada | 5 | 0 | 0 | 0 | 1 | -- |  | INN-PC-08 & 16 Por comparación | Equipo | Magnitud | Eléctricas |  |  |  | Relé de Protección | -- |  | 0-0 | 0-0 | GENERAL ELECTRIC | MULTILIN T35 | -- | 0 | 0 | -- | 0 | 0 | -- | 0 | 0 | Activo | 12 | 0 | 0 | 0 | 0 | 0 | 0 | 0 | 0
662 | 11108 | ECUADOR | CAVE-253 |  | Servicio de Calibración ISO/IEC 17025:2017 Acreditada | Servicio de Calibración ISO/IEC 17025:2017 Acreditada | 5 | 0 | 0 | 0 | 1 | -- |  | INN-PC-08 & 16 Por comparación | Equipo | Magnitud | Eléctricas |  |  |  | Relé de Protección | -- |  | 0-0 | 0-0 | GENERAL ELECTRIC | MULTILIN T60 | -- | 0 | 0 | -- | 0 | 0 | -- | 0 | 0 | Activo | 12 | 0 | 0 | 0 | 0 | 0 | 0 | 0 | 0
663 | 11109 | ECUADOR | CAVE-254 |  | Servicio de Calibración ISO/IEC 17025:2017 Acreditada | Servicio de Calibración ISO/IEC 17025:2017 Acreditada | 5 | 0 | 0 | 0 | 1 | -- |  | INN-PC-08 & 16 Por comparación | Equipo | Magnitud | Eléctricas |  |  |  | Relé de Protección | -- |  | 0-0 | 0-0 | SIPROTEC | 7SJ82 | -- | 0 | 0 | -- | 0 | 0 | -- | 0 | 0 | Activo | 12 | 0 | 0 | 0 | 0 | 0 | 0 | 0 | 0
664 | 11110 | ECUADOR | CAVE-255 |  | Servicio de Calibración ISO/IEC 17025:2017 Acreditada | Servicio de Calibración ISO/IEC 17025:2017 Acreditada | 5 | 0 | 0 | 0 | 1 | -- |  | INN-PC-08 & 16 Por comparación | Equipo | Magnitud | Eléctricas |  |  |  | Resistor Eléctrico | -- |  | 0-0 | 0-0 | NA | NA | -- | 0 | 0 | -- | 0 | 0 | -- | 0 | 0 | Activo | 12 | 0 | 0 | 0 | 0 | 0 | 0 | 0 | 0
665 | 11111 | ECUADOR | CAVE-256 |  | Servicio de Calibración ISO/IEC 17025:2017 Acreditada | Servicio de Calibración ISO/IEC 17025:2017 Acreditada | 5 | 0 | 0 | 0 | 1 | -- |  | INN-PC-08 & 16 Por comparación | Equipo | Magnitud | Eléctricas |  |  |  | Revex Appliance Tester | -- |  | 0-0 | 0-0 | Illko | MDTEST | -- | 0 | 0 | -- | 0 | 0 | -- | 0 | 0 | Activo | 12 | 0 | 0 | 0 | 0 | 0 | 0 | 0 | 0
666 | 11112 | ECUADOR | CAVE-257 |  | Servicio de Calibración ISO/IEC 17025:2017 Acreditada | Servicio de Calibración ISO/IEC 17025:2017 Acreditada | 5 | 0 | 0 | 0 | 1 | -- |  | INN-PC-08 Por comparación | Equipo | Magnitud | Eléctricas |  |  |  | Revex Appliance Tester | -- |  | 0-0 | 0-0 | Illko | Revex Plus | -- | 0 | 0 | -- | 0 | 0 | -- | 0 | 0 | Activo | 12 | 0 | 0 | 0 | 0 | 0 | 0 | 0 | 0
667 | 11113 | ECUADOR | CAVE-258 |  | Servicio de Calibración ISO/IEC 17025:2017 Acreditada | Servicio de Calibración ISO/IEC 17025:2017 Acreditada | 5 | 0 | 0 | 0 | 1 | -- |  | INN-PC-08 Por comparación | Equipo | Magnitud | Eléctricas |  |  |  | Rotador de Fase | -- |  | 0-0 | 0-0 | TRI-STATE | TSW-45 | -- | 0 | 0 | -- | 0 | 0 | -- | 0 | 0 | Activo | 12 | 0 | 0 | 0 | 0 | 0 | 0 | 0 | 0
668 | 11114 | ECUADOR | CAVE-259 |  | Servicio de Calibración ISO/IEC 17025:2017 Acreditada | Servicio de Calibración ISO/IEC 17025:2017 Acreditada | 5 | 0 | 0 | 0 | 1 | -- |  | INN-PC-08 & 16 Por comparación | Equipo | Magnitud | Eléctricas |  |  |  | SCHNEIDER ELECTRICPOWER LOGIC TM PM710 MEDIDOR PARAMETRO | -- |  | 0-0 | 0-0 | -- | -- | -- | 0 | 0 | -- | 0 | 0 | -- | 0 | 0 | Activo | 12 | 0 | 0 | 0 | 0 | 0 | 0 | 0 | 0
669 | 11115 | ECUADOR | CAVE-260 |  | Servicio de Calibración ISO/IEC 17025:2017 Acreditada | Servicio de Calibración ISO/IEC 17025:2017 Acreditada | 5 | 0 | 0 | 0 | 1 | -- |  | INN-PC-16 Por comparación | Equipo | Magnitud | Eléctricas |  |  |  | Simulador de Paciente | -- |  | 0-0 | 0-0 | FLUKE | MPS450 | -- | 0 | 0 | -- | 0 | 0 | -- | 0 | 0 | Activo | 12 | 0 | 0 | 0 | 0 | 0 | 0 | 0 | 0
670 | 11116 | ECUADOR | CAVE-261 |  | Servicio de Calibración ISO/IEC 17025:2017 Acreditada | Servicio de Calibración ISO/IEC 17025:2017 Acreditada | 5 | 0 | 0 | 0 | 1 | -- |  | INN-PC-16 Por comparación | Equipo | Magnitud | Eléctricas |  |  |  | Simulador de Paciente | -- |  | 0-0 | 0-0 | PRONK TECNOLOGIES | OX-2 Ox Flex | -- | 0 | 0 | -- | 0 | 0 | -- | 0 | 0 | Activo | 12 | 0 | 0 | 0 | 0 | 0 | 0 | 0 | 0
671 | 11117 | ECUADOR | CAVE-262 |  | Servicio de Calibración ISO/IEC 17025:2017 Acreditada | Servicio de Calibración ISO/IEC 17025:2017 Acreditada | 5 | 0 | 0 | 0 | 1 | -- |  | INN-PC-16 Por comparación | Equipo | Magnitud | Eléctricas |  |  |  | Simulador de Paciente | -- |  | 0-0 | 0-0 | PRONK TECNOLOGIES | SC-5 Sim Cube | -- | 0 | 0 | -- | 0 | 0 | -- | 0 | 0 | Activo | 12 | 0 | 0 | 0 | 0 | 0 | 0 | 0 | 0
672 | 11118 | ECUADOR | CAVE-263 |  | Servicio de Calibración ISO/IEC 17025:2017 Acreditada | Servicio de Calibración ISO/IEC 17025:2017 Acreditada | 5 | 0 | 0 | 0 | 1 | -- |  | INN-PC-16 Por comparación | Equipo | Magnitud | Eléctricas |  |  |  | Simulador de Paciente | -- |  | 0-0 | 0-0 | PRONK TECNOLOGIES | SC5+FLEXSLIMKIT | -- | 0 | 0 | -- | 0 | 0 | -- | 0 | 0 | Activo | 12 | 0 | 0 | 0 | 0 | 0 | 0 | 0 | 0
673 | 11119 | ECUADOR | CAVE-264 |  | Servicio de Calibración ISO/IEC 17025:2017 Acreditada | Servicio de Calibración ISO/IEC 17025:2017 Acreditada | 5 | 0 | 0 | 0 | 1 | -- |  | INN-PC-16 Por comparación | Equipo | Magnitud | Eléctricas |  |  |  | Simulador de Paciente | -- |  | 0-0 | 0-0 | PRONK TECNOLOGIES | SL-8 Sim Slim | -- | 0 | 0 | -- | 0 | 0 | -- | 0 | 0 | Activo | 12 | 0 | 0 | 0 | 0 | 0 | 0 | 0 | 0
674 | 11120 | ECUADOR | CAVE-265 |  | Servicio de Calibración ISO/IEC 17025:2017 Acreditada | Servicio de Calibración ISO/IEC 17025:2017 Acreditada | 5 | 0 | 0 | 0 | 1 | -- |  | INN-PC-16 Por comparación | Equipo | Magnitud | Eléctricas |  |  |  | Simulador de Paciente y Signos Vitales | -- |  | 0-0 | 0-0 | FLUKE | ProSim 8 | -- | 0 | 0 | -- | 0 | 0 | -- | 0 | 0 | Activo | 12 | 0 | 0 | 0 | 0 | 0 | 0 | 0 | 0
675 | 11121 | ECUADOR | CAVE-266 |  | Servicio de Calibración ISO/IEC 17025:2017 Acreditada | Servicio de Calibración ISO/IEC 17025:2017 Acreditada | 5 | 0 | 0 | 0 | 1 | -- |  | INN-PC-16 Por comparación | Equipo | Magnitud | Eléctricas |  |  |  | Simulador Fetal | -- |  | 0-0 | 0-0 | FLUKE | PS320 | -- | 0 | 0 | -- | 0 | 0 | -- | 0 | 0 | Activo | 12 | 0 | 0 | 0 | 0 | 0 | 0 | 0 | 0
676 | 11122 | ECUADOR | CAVE-267 |  | Servicio de Calibración ISO/IEC 17025:2017 Acreditada | Servicio de Calibración ISO/IEC 17025:2017 Acreditada | 5 | 0 | 0 | 0 | 1 | -- |  | INN-PC-08 & 16 Por comparación | Equipo | Magnitud | Eléctricas |  |  |  | Sistema de Diagnóstico de Aislamiento | -- |  | 0-0 | 0-0 | MEGGER | DELTA 4000 | -- | 0 | 0 | -- | 0 | 0 | -- | 0 | 0 | Activo | 12 | 0 | 0 | 0 | 0 | 0 | 0 | 0 | 0
677 | 11123 | ECUADOR | CAVE-268 |  | Servicio de Calibración ISO/IEC 17025:2017 Acreditada | Servicio de Calibración ISO/IEC 17025:2017 Acreditada | 5 | 0 | 0 | 0 | 1 | -- |  | INN-PC-08 & 16 Por comparación | Equipo | Magnitud | Eléctricas |  |  |  | SPECIAL CALIBRA TOOL LIQUID DIELECTRIC TEST B18-SCT-ELS-011 (PA) () | -- |  | 0-0 | 0-0 | PHOENIX | LDCU60 | -- | 0 | 0 | -- | 0 | 0 | -- | 0 | 0 | Activo | 12 | 0 | 0 | 0 | 0 | 0 | 0 | 0 | 0
678 | 11124 | ECUADOR | CAVE-269 |  | Servicio de Calibración ISO/IEC 17025:2017 Acreditada | Servicio de Calibración ISO/IEC 17025:2017 Acreditada | 5 | 0 | 0 | 0 | 1 | -- |  | INN-PC-08 & 16 Por comparación | Equipo | Magnitud | Eléctricas |  |  |  | SPECIAL CALIBRA TOOL POWER SUPPLY B18-SCT-INS-034 (PA) | -- |  | 0-0 | 0-0 | BK PRECISION | 1715A | -- | 0 | 0 | -- | 0 | 0 | -- | 0 | 0 | Activo | 12 | 0 | 0 | 0 | 0 | 0 | 0 | 0 | 0
679 | 11125 | ECUADOR | CAVE-270 |  | Servicio de Calibración ISO/IEC 17025:2017 Acreditada | Servicio de Calibración ISO/IEC 17025:2017 Acreditada | 5 | 0 | 0 | 0 | 1 | -- |  | INN-PC-08 & 16 Por comparación | Equipo | Magnitud | Eléctricas |  |  |  | SPECIAL CALIBRATED TOOL HIPOT MEGGER 70KV B18-SCT-ELS-029 (PA) | -- |  | 0-0 | 0-0 | MEGGER | BIDDLE | -- | 0 | 0 | -- | 0 | 0 | -- | 0 | 0 | Activo | 12 | 0 | 0 | 0 | 0 | 0 | 0 | 0 | 0
680 | 11126 | ECUADOR | CAVE-271 |  | Servicio de Calibración ISO/IEC 17025:2017 Acreditada | Servicio de Calibración ISO/IEC 17025:2017 Acreditada | 5 | 0 | 0 | 0 | 1 | -- |  | INN-PC-08 & 16 Por comparación | Equipo | Magnitud | Eléctricas |  |  |  | SPECIAL CALIBRATED TOOL HIPOT PHENIX 120KV / TEST SET -400P B18-SCT-ELS-024 (PA) | -- |  | 0-0 | 0-0 | PHENIX | 4120-10 | -- | 0 | 0 | -- | 0 | 0 | -- | 0 | 0 | Activo | 12 | 0 | 0 | 0 | 0 | 0 | 0 | 0 | 0
681 | 11127 | ECUADOR | CAVE-272 |  | Servicio de Calibración ISO/IEC 17025:2017 Acreditada | Servicio de Calibración ISO/IEC 17025:2017 Acreditada | 5 | 0 | 0 | 0 | 1 | -- |  | INN-PC-08 & 16 Por comparación | Equipo | Magnitud | Eléctricas |  |  |  | SPECIAL CALIBRATED TOOL INFRACAM B18-SCT- GPE-012 (PA) | -- |  | 0-0 | 0-0 | FLIR | INFRA CAM BOX 3 | -- | 0 | 0 | -- | 0 | 0 | -- | 0 | 0 | Activo | 12 | 0 | 0 | 0 | 0 | 0 | 0 | 0 | 0
682 | 11128 | ECUADOR | CAVE-273 |  | Servicio de Calibración ISO/IEC 17025:2017 Acreditada | Servicio de Calibración ISO/IEC 17025:2017 Acreditada | 5 | 0 | 0 | 0 | 1 | -- |  | INN-PC-08 & 16 Por comparación | Equipo | Magnitud | Eléctricas |  |  |  | SPECIAL CALIBRATED TOOL MILLIAMP PROCESS CLAMP METER B18-SCT-GPI-023 (PA) | -- |  | 0-0 | 0-0 | FLUKE | 771 | -- | 0 | 0 | -- | 0 | 0 | -- | 0 | 0 | Activo | 12 | 0 | 0 | 0 | 0 | 0 | 0 | 0 | 0
683 | 11129 | ECUADOR | CAVE-274 |  | Servicio de Calibración ISO/IEC 17025:2017 Acreditada | Servicio de Calibración ISO/IEC 17025:2017 Acreditada | 5 | 0 | 0 | 0 | 1 | -- |  | INN-PC-08 & 16 Por comparación | Equipo | Magnitud | Eléctricas |  |  |  | SPECIAL CALIBRATED TOOL MULTIMETRO DIGITAL Y COMBO KIT B18-SCT-ELS-032 (PA) | -- |  | 0-0 | 0-0 | -- | -- | -- | 0 | 0 | -- | 0 | 0 | -- | 0 | 0 | Activo | 12 | 0 | 0 | 0 | 0 | 0 | 0 | 0 | 0
684 | 11131 | ECUADOR | CAVE-276 |  | Servicio de Calibración ISO/IEC 17025:2017 Acreditada | Servicio de Calibración ISO/IEC 17025:2017 Acreditada | 5 | 0 | 0 | 0 | 1 | -- |  | INN-PC-08 & 16 Por comparación | Equipo | Magnitud | Eléctricas |  |  |  | TESTER FOTOVOLTAICO BENNING PV 1-1 | -- |  | 0-0 | 0-0 | -- | -- | -- | 0 | 0 | -- | 0 | 0 | -- | 0 | 0 | Activo | 12 | 0 | 0 | 0 | 0 | 0 | 0 | 0 | 0
685 | 11132 | ECUADOR | CAVE-277 |  | Servicio de Calibración ISO/IEC 17025:2017 Acreditada | Servicio de Calibración ISO/IEC 17025:2017 Acreditada | 5 | 0 | 0 | 0 | 1 | -- |  | INN-PC-08 Por comparación | Equipo | Magnitud | Eléctricas |  |  |  | Vatímetro | -- |  | 0-0 | 0-0 | EXTECH | DW-6060 | -- | 0 | 0 | -- | 0 | 0 | -- | 0 | 0 | Activo | 12 | 0 | 0 | 0 | 0 | 0 | 0 | 0 | 0
686 | 11133 | ECUADOR | CAVE-278 |  | Servicio de Calibración ISO/IEC 17025:2017 Acreditada | Servicio de Calibración ISO/IEC 17025:2017 Acreditada | 5 | 0 | 0 | 0 | 1 | -- |  | INN-PC-08 & 16 Por comparación | Equipo | Magnitud | Eléctricas |  |  |  | WOBBLER METER WOBMET - MI | -- |  | 0-0 | 0-0 | -- | -- | -- | 0 | 0 | -- | 0 | 0 | -- | 0 | 0 | Activo | 12 | 0 | 0 | 0 | 0 | 0 | 0 | 0 | 0
687 | 11134 | ECUADOR | CNFJ-001 |  | Servicio de Calibración ISO/IEC 17025:2017 No Acreditada | Servicio de Calibración ISO/IEC 17025:2017 No Acreditada | 5 | 0 | 0 | 0 | 0 | -- |  | INN-PC-35 Por Comparación | Equipo | Magnitud | Flujo |  |  |  | Anemómetro | -- |  | 0-0 | 0-0 | TENMARS | TM-4002 | -- | 0 | 0 | -- | 0 | 0 | -- | 0 | 0 | Activo | 12 | 0 | 0 | 0 | 0 | 0 | 0 | 0 | 0
688 | 11135 | ECUADOR | CNFJ-002 |  | Servicio de Calibración ISO/IEC 17025:2017 No Acreditada | Servicio de Calibración ISO/IEC 17025:2017 No Acreditada | 5 | 0 | 0 | 0 | 0 | -- |  | INN-PC-35 Por Comparación | Equipo | Magnitud | Flujo |  |  |  | Anemómetro | -- |  | 0-0 | 0-0 | OMEGA | HH-F10 | -- | 0 | 0 | -- | 0 | 0 | -- | 0 | 0 | Activo | 12 | 0 | 0 | 0 | 0 | 0 | 0 | 0 | 0
689 | 11136 | ECUADOR | CNFJ-003 |  | Servicio de Calibración ISO/IEC 17025:2017 No Acreditada | Servicio de Calibración ISO/IEC 17025:2017 No Acreditada | 5 | 0 | 0 | 0 | 0 | -- |  | INN-PC-35 Por Comparación | Equipo | Magnitud | Flujo |  |  |  | Anemómetro | -- |  | 0-0 | 0-0 | -- | -- | m/s | 0 | 15 | -- | 0 | 0 | -- | 0 | 0 | Activo | 12 | 0 | 0 | 0 | 0 | 0 | 0 | 0 | 0
690 | 11137 | ECUADOR | CAFJ-001 |  | Servicio de Calibración ISO/IEC 17025:2017 Acreditada | Servicio de Calibración ISO/IEC 17025:2017 Acreditada | 10 | 0 | 0 | 0 | 1 | -- |  | INN-PC-35 Por Comparación. | Equipo | Magnitud | Flujo |  |  |  | Anemómetro [Vel. + P.Atm] | -- | Externo | 0-0 | 0-0 | -- | -- | m/s | 0 | 15 | -- | 0 | 0 | -- | 0 | 0 | Activo | 12 | 0 | 0 | 0 | 0 | 0 | 0 | 0 | 0
691 | 11138 | ECUADOR | CNFJ-004 |  | Servicio de Calibración ISO/IEC 17025:2017 No Acreditada | Servicio de Calibración ISO/IEC 17025:2017 No Acreditada | 5 | 0 | 0 | 0 | 0 | -- |  | INN-PC-35 Por Comparación | Equipo | Magnitud | Flujo |  |  |  | Cámara de Flujo Laminar | -- |  | 0-0 | 0-0 | -- | -- | m/s | 0 | 50 | -- | 0 | 0 | -- | 0 | 0 | Activo | 12 | 0 | 0 | 0 | 0 | 0 | 0 | 0 | 0
692 | 11139 | ECUADOR | CNFJ-005 |  | Servicio de Calibración ISO/IEC 17025:2017 No Acreditada | Servicio de Calibración ISO/IEC 17025:2017 No Acreditada | 5 | 0 | 0 | 0 | 0 | -- |  | INN-PC-35 Por Comparación | Equipo | Magnitud | Flujo |  |  |  | Caudalímetro/Medidor de Flujo | -- |  | 0-0 | 0-0 | -- | -- | gpm | 0 | 0 | -- | 0 | 0 | -- | 0 | 0 | Activo | 12 | 0 | 0 | 0 | 0 | 0 | 0 | 0 | 0
693 | 11140 | ECUADOR | CAFJ-002 |  | Servicio de Calibración ISO/IEC 17025:2017 Acreditada | Servicio de Calibración ISO/IEC 17025:2017 Acreditada | 10 | 0 | 0 | 0 | 1 | -- |  | NO APLICA | Equipo | Magnitud | Flujo |  |  |  | Caudalímetro/Medidor de Flujo | -- | Externo | 0-0 | 0-0 | -- | -- | -- | 0 | 0 | -- | 0 | 0 | -- | 0 | 0 | Activo | 12 | 0 | 0 | 0 | 0 | 0 | 0 | 0 | 0
694 | 11141 | ECUADOR | CNFJ-006 |  | Servicio de Calibración ISO/IEC 17025:2017 No Acreditada | Servicio de Calibración ISO/IEC 17025:2017 No Acreditada | 5 | 0 | 0 | 0 | 0 | -- |  | INN-PC-35 Por Comparación | Equipo | Magnitud | Flujo |  |  |  | Correntometro | -- |  | 0-0 | 0-0 | -- | -- | -- | 0 | 0 | -- | 0 | 0 | -- | 0 | 0 | Activo | 12 | 0 | 0 | 0 | 0 | 0 | 0 | 0 | 0
695 | 11142 | ECUADOR | CNFJ-007 |  | Servicio de Calibración ISO/IEC 17025:2017 No Acreditada | Servicio de Calibración ISO/IEC 17025:2017 No Acreditada | 5 | 0 | 0 | 0 | 0 | -- |  | INN-PC-35 Por Comparación | Equipo | Magnitud | Flujo |  |  |  | Cuenta Litros | -- |  | 0-0 | 0-0 | -- | -- | l/min | 0 | 150 | -- | 0 | 0 | -- | 0 | 0 | Activo | 12 | 0 | 0 | 0 | 0 | 0 | 0 | 0 | 0
696 | 11143 | ECUADOR | CAFJ-003 |  | Servicio de Calibración ISO/IEC 17025:2017 Acreditada | Servicio de Calibración ISO/IEC 17025:2017 Acreditada | 10 | 0 | 0 | 0 | 1 | -- |  | NO APLICA | Equipo | Magnitud | Flujo |  |  |  | Medidor de Flujo Coriolis | -- | Externo | 0-0 | 0-0 | -- | -- | -- | 0 | 0 | -- | 0 | 0 | -- | 0 | 0 | Activo | 12 | 0 | 0 | 0 | 0 | 0 | 0 | 0 | 0
697 | 11144 | ECUADOR | CNFJ-008 |  | Servicio de Calibración ISO/IEC 17025:2017 No Acreditada | Servicio de Calibración ISO/IEC 17025:2017 No Acreditada | 5 | 0 | 0 | 0 | 0 | -- |  | INN-PC-35 Por Comparación | Equipo | Magnitud | Flujo |  |  |  | Medidor de Flujo de Aire | -- |  | 0-0 | 0-0 | -- | -- | -- | 0 | 0 | -- | 0 | 0 | -- | 0 | 0 | Activo | 12 | 0 | 0 | 0 | 0 | 0 | 0 | 0 | 0
698 | 11145 | ECUADOR | CAFJ-004 |  | Servicio de Calibración ISO/IEC 17025:2017 Acreditada | Servicio de Calibración ISO/IEC 17025:2017 Acreditada | 10 | 0 | 0 | 0 | 1 | -- |  | NO APLICA | Equipo | Magnitud | Flujo |  |  |  | Medidor de Flujo de Aire | -- | Externo | 0-0 | 0-0 | -- | -- | -- | 0 | 0 | -- | 0 | 0 | -- | 0 | 0 | Activo | 12 | 0 | 0 | 0 | 0 | 0 | 0 | 0 | 0
699 | 11146 | ECUADOR | CAFJ-005 |  | Servicio de Calibración ISO/IEC 17025:2017 Acreditada | Servicio de Calibración ISO/IEC 17025:2017 Acreditada | 5 | 0 | 0 | 0 | 1 | -- |  | INN-PC-24 & Externo | Equipo | Magnitud | Flujo |  |  |  | Termo-Anemómetro [2 pt Temp. + 2 pt Hum. + 3 pt Vel. + 2 pt P.Atm] | -- | (-5 a 50) °C & (20 a 90) %HR + Externo | 0-0 | 0-0 | -- | -- | -- | 0 | 0 | -- | 0 | 0 | -- | 0 | 0 | Activo | 12 | 0 | 0 | 0 | 0 | 0 | 0 | 0 | 0
700 | 11147 | ECUADOR | CAFJ-006 |  | Servicio de Calibración ISO/IEC 17025:2017 Acreditada | Servicio de Calibración ISO/IEC 17025:2017 Acreditada | 5 | 0 | 0 | 0 | 1 | -- |  | INN-PC-24 & 35 Por Comparación. | Equipo | Magnitud | Flujo |  |  |  | Termo-Anemómetro [2 pt Temp. + 2 pt Hum. + 3 pt Vel.*NA + 2 pt P.Atm*NA] | -- | (-5 a 50) °C & (20 a 90) %HR | 0-0 | 0-0 | -- | -- | -- | 0 | 0 | -- | 0 | 0 | -- | 0 | 0 | Activo | 12 | 0 | 0 | 0 | 0 | 0 | 0 | 0 | 0
701 | 11148 | ECUADOR | CNLX-001 |  | Servicio de Calibración ISO/IEC 17025:2017 No Acreditada | Servicio de Calibración ISO/IEC 17025:2017 No Acreditada | 5 | 0 | 0 | 0 | 0 | -- |  | INN-PC-34 por comparación | Equipo | Magnitud | Fotometría |  |  |  | Luminómetro | -- |  | 0-0 | 0-0 | -- | -- | lux | 0 | 0 | -- | 0 | 0 | -- | 0 | 0 | Activo | 12 | 0 | 0 | 0 | 0 | 0 | 0 | 0 | 0
702 | 11149 | ECUADOR | CALX-001 |  | Servicio de Calibración ISO/IEC 17025:2017 Acreditada | Servicio de Calibración ISO/IEC 17025:2017 Acreditada | 10 | 0 | 0 | 0 | 1 | -- |  | NO APLICA | Equipo | Magnitud | Fotometría |  |  |  | Luxómetro | -- | Externo | 0-0 | 0-0 | -- | -- | lux | 1000 | 20000 | -- | 0 | 0 | -- | 0 | 0 | Activo | 12 | 0 | 0 | 0 | 0 | 0 | 0 | 0 | 0
703 | 11151 | ECUADOR | CVLX-001 |  | Servicio de Verificacion Tecnica con Trazabilidad | Servicio de Verificacion Tecnica con Trazabilidad | 5 | 0 | 0 | 0 | 0 | -- |  | INN-PC-34 por comparación | Equipo | Magnitud | Fotometría |  |  |  | Medidor de Transparencia / Opacímetro | -- |  | 0-0 | 0-0 | -- | -- | -- | 0 | 0 | -- | 0 | 0 | -- | 0 | 0 | Activo | 12 | 0 | 0 | 0 | 0 | 0 | 0 | 0 | 0
704 | 11152 | ECUADOR | CAFT-001 |  | Servicio de Calibración ISO/IEC 17025:2017 Acreditada | Servicio de Calibración ISO/IEC 17025:2017 Acreditada | 5 | 0 | 0 | 0 | 1 | -- |  | INN-PC-27 Por comparación | Equipo | Magnitud | Frecuencia y Tiempo |  |  |  | Abrasimetro (mayor 1000 rpm) | -- | (60 a 100.000) rpm | 0-0 | 0-0 | -- | -- | -- | 0 | 0 | -- | 0 | 0 | -- | 0 | 0 | Activo | 12 | 0 | 0 | 0 | 0 | 0 | 0 | 0 | 0
705 | 11153 | ECUADOR | CAFT-002 |  | Servicio de Calibración ISO/IEC 17025:2017 Acreditada | Servicio de Calibración ISO/IEC 17025:2017 Acreditada | 5 | 0 | 0 | 0 | 1 | -- |  | INN-PC-27 Por comparación | Equipo | Magnitud | Frecuencia y Tiempo |  |  |  | Agitador Girador de Tubo | -- | (60 a 100.000) rpm | 0-0 | 0-0 | -- | -- | -- | 0 | 0 | -- | 0 | 0 | -- | 0 | 0 | Activo | 12 | 0 | 0 | 0 | 0 | 0 | 0 | 0 | 0
706 | 11154 | ECUADOR | CAFT-003 |  | Servicio de Calibración ISO/IEC 17025:2017 Acreditada | Servicio de Calibración ISO/IEC 17025:2017 Acreditada | 5 | 0 | 0 | 0 | 1 | -- |  | INN-PC-27 Por comparación | Equipo | Magnitud | Frecuencia y Tiempo |  |  |  | Centrífuga | -- | (60 a 100.000) rpm | 0-0 | 0-0 | -- | -- | -- | 0 | 0 | -- | 0 | 0 | -- | 0 | 0 | Activo | 12 | 0 | 0 | 0 | 0 | 0 | 0 | 0 | 0
707 | 11155 | ECUADOR | CAFT-004 |  | Servicio de Calibración ISO/IEC 17025:2017 Acreditada | Servicio de Calibración ISO/IEC 17025:2017 Acreditada | 5 | 0 | 0 | 0 | 1 | -- |  | INN-PC-27 Por comparación | Equipo | Magnitud | Frecuencia y Tiempo |  |  |  | Centrífuga Refrigerada | -- | (60 a 100.000) rpm & (-25 a 1050) °C | 0-0 | 0-0 | -- | -- | -- | 0 | 0 | -- | 0 | 0 | -- | 0 | 0 | Activo | 12 | 0 | 0 | 0 | 0 | 0 | 0 | 0 | 0
708 | 11156 | ECUADOR | CAFT-005 |  | Servicio de Calibración ISO/IEC 17025:2017 Acreditada | Servicio de Calibración ISO/IEC 17025:2017 Acreditada | 5 | 0 | 0 | 0 | 1 | -- |  | INN-PC-23 Por comparación | Equipo | Magnitud | Frecuencia y Tiempo |  |  |  | Cronómetro Digital | -- | (10 s a 24 h) | 0-0 | 0-0 | -- | -- | -- | 0 | 0 | -- | 0 | 0 | -- | 0 | 0 | Activo | 12 | 0 | 0 | 0 | 0 | 0 | 0 | 0 | 0
709 | 11157 | ECUADOR | CAFT-006 |  | Servicio de Calibración ISO/IEC 17025:2017 Acreditada | Servicio de Calibración ISO/IEC 17025:2017 Acreditada | 5 | 0 | 0 | 0 | 1 | -- |  | INN-PC-27 Por comparación | Equipo | Magnitud | Frecuencia y Tiempo |  |  |  | Cuenta Metros | -- | (60 a 100.000) rpm | 0-0 | 0-0 | -- | -- | -- | 0 | 0 | -- | 0 | 0 | -- | 0 | 0 | Activo | 12 | 0 | 0 | 0 | 0 | 0 | 0 | 0 | 0
710 | 11158 | ECUADOR | CAFT-007 |  | Servicio de Calibración ISO/IEC 17025:2017 Acreditada | Servicio de Calibración ISO/IEC 17025:2017 Acreditada | 5 | 0 | 0 | 0 | 1 | -- |  | INN-PC-27 Por comparación | Equipo | Magnitud | Frecuencia y Tiempo |  |  |  | Estabilómetro (mayor 1000 rpm) | -- | (60 a 100.000) rpm | 0-0 | 0-0 | -- | -- | -- | 0 | 0 | -- | 0 | 0 | -- | 0 | 0 | Activo | 12 | 0 | 0 | 0 | 0 | 0 | 0 | 0 | 0
711 | 11159 | ECUADOR | CAFT-008 |  | Servicio de Calibración ISO/IEC 17025:2017 Acreditada | Servicio de Calibración ISO/IEC 17025:2017 Acreditada | 5 | 0 | 0 | 0 | 1 | -- |  | INN-PC-23 Por comparación | Equipo | Magnitud | Frecuencia y Tiempo |  |  |  | Horómetro | -- | (10 s a 24 h) | 0-0 | 0-0 | -- | -- | -- | 0 | 0 | -- | 0 | 0 | -- | 0 | 0 | Activo | 12 | 0 | 0 | 0 | 0 | 0 | 0 | 0 | 0
712 | 11160 | ECUADOR | CAFT-009 |  | Servicio de Calibración ISO/IEC 17025:2017 Acreditada | Servicio de Calibración ISO/IEC 17025:2017 Acreditada | 5 | 0 | 0 | 0 | 1 | -- |  | INN-PC-26 Por comparación | Equipo | Magnitud | Frecuencia y Tiempo |  |  |  | Tacómetro (hasta 1000 rpm) | -- | (60 a 100.000) rpm | 0-0 | 0-0 | -- | -- | -- | 0 | 0 | -- | 0 | 0 | -- | 0 | 0 | Activo | 12 | 0 | 0 | 0 | 0 | 0 | 0 | 0 | 0
713 | 11161 | ECUADOR | CAFT-010 |  | Servicio de Calibración ISO/IEC 17025:2017 Acreditada | Servicio de Calibración ISO/IEC 17025:2017 Acreditada | 5 | 0 | 0 | 0 | 1 | -- |  | INN-PC-26 Por comparación | Equipo | Magnitud | Frecuencia y Tiempo |  |  |  | Tacómetro (mayor 1000 rpm) | -- | (60 a 100.000) rpm | 0-0 | 0-0 | -- | -- | -- | 0 | 0 | -- | 0 | 0 | -- | 0 | 0 | Activo | 12 | 0 | 0 | 0 | 0 | 0 | 0 | 0 | 0
714 | 11162 | ECUADOR | CAFT-011 |  | Servicio de Calibración ISO/IEC 17025:2017 Acreditada | Servicio de Calibración ISO/IEC 17025:2017 Acreditada | 5 | 0 | 0 | 0 | 1 | -- |  | INN-PC-26 Por comparación | Equipo | Magnitud | Frecuencia y Tiempo |  |  |  | Tacómetro Óptico | -- | (60 a 100.000) rpm | 0-0 | 0-0 | -- | -- | -- | 0 | 0 | -- | 0 | 0 | -- | 0 | 0 | Activo | 12 | 0 | 0 | 0 | 0 | 0 | 0 | 0 | 0
715 | 11163 | ECUADOR | CNFZ-001 |  | Servicio de Calibración ISO/IEC 17025:2017 No Acreditada | Servicio de Calibración ISO/IEC 17025:2017 No Acreditada | 5 | 0 | 0 | 0 | 0 | -- |  | INN-PC-41 | Equipo | Magnitud | Fuerza |  |  |  | Coeficiente de Fricción | -- |  | 0-0 | 0-0 | -- | -- | N | 0 | 10 | -- | 0 | 0 | -- | 0 | 0 | Activo | 12 | 0 | 0 | 0 | 0 | 0 | 0 | 0 | 0
716 | 11164 | ECUADOR | CNFZ-002 |  | Servicio de Calibración ISO/IEC 17025:2017 No Acreditada | Servicio de Calibración ISO/IEC 17025:2017 No Acreditada | 5 | 0 | 0 | 0 | 0 | -- |  | INN-PC-41 | Equipo | Magnitud | Fuerza |  |  |  | DYNAMOMETER-SAFETY STAY | -- |  | 0-0 | 0-0 | -- | -- | N | 0 | 10 | -- | 0 | 0 | -- | 0 | 0 | Activo | 12 | 0 | 0 | 0 | 0 | 0 | 0 | 0 | 0
717 | 11165 | ECUADOR | CNFZ-003 |  | Servicio de Calibración ISO/IEC 17025:2017 No Acreditada | Servicio de Calibración ISO/IEC 17025:2017 No Acreditada | 5 | 0 | 0 | 0 | 0 | -- |  | INN-PC-41 | Equipo | Magnitud | Fuerza |  |  |  | Force Gauge | -- |  | 0-0 | 0-0 | -- | -- | kg | 0 | 2000 | -- | 0 | 0 | -- | 0 | 0 | Activo | 12 | 0 | 0 | 0 | 0 | 0 | 0 | 0 | 0
718 | 11166 | ECUADOR | CNFZ-004 |  | Servicio de Calibración ISO/IEC 17025:2017 No Acreditada | Servicio de Calibración ISO/IEC 17025:2017 No Acreditada | 5 | 0 | 0 | 0 | 0 | -- |  | INN-PC-41 | Equipo | Magnitud | Fuerza |  |  |  | Gripper Cable Tensiometer | -- |  | 0-0 | 0-0 | -- | -- | lb | 10 | 150 | -- | 0 | 0 | -- | 0 | 0 | Activo | 12 | 0 | 0 | 0 | 0 | 0 | 0 | 0 | 0
719 | 11167 | ECUADOR | CNFZ-005 |  | Servicio de Calibración ISO/IEC 17025:2017 No Acreditada | Servicio de Calibración ISO/IEC 17025:2017 No Acreditada | 5 | 0 | 0 | 0 | 0 | -- |  | INN-PC-41 | Equipo | Magnitud | Fuerza |  |  |  | Máquina de Ensayos Universal | -- |  | 0-0 | 0-0 | -- | -- | N | 0 | 500 | -- | 0 | 0 | -- | 0 | 0 | Activo | 12 | 0 | 0 | 0 | 0 | 0 | 0 | 0 | 0
720 | 11168 | ECUADOR | CNFZ-006 |  | Servicio de Calibración ISO/IEC 17025:2017 No Acreditada | Servicio de Calibración ISO/IEC 17025:2017 No Acreditada | 5 | 0 | 0 | 0 | 0 | -- |  | INN-PC-41 | Equipo | Magnitud | Fuerza |  |  |  | Máquina de Ensayos Universal | -- |  | 0-0 | 0-0 | -- | -- | N | 0 | 600 | -- | 0 | 0 | -- | 0 | 0 | Activo | 12 | 0 | 0 | 0 | 0 | 0 | 0 | 0 | 0
721 | 11169 | ECUADOR | CNFZ-007 |  | Servicio de Calibración ISO/IEC 17025:2017 No Acreditada | Servicio de Calibración ISO/IEC 17025:2017 No Acreditada | 5 | 0 | 0 | 0 | 0 | -- |  | INN-PC-41 | Equipo | Magnitud | Fuerza |  |  |  | Pressure Gauge | -- |  | 0-0 | 0-0 | -- | -- | kg | 0 | 150 | -- | 0 | 0 | -- | 0 | 0 | Activo | 12 | 0 | 0 | 0 | 0 | 0 | 0 | 0 | 0
722 | 11170 | ECUADOR | CNFZ-008 |  | Servicio de Calibración ISO/IEC 17025:2017 No Acreditada | Servicio de Calibración ISO/IEC 17025:2017 No Acreditada | 5 | 0 | 0 | 0 | 0 | -- |  | INN-PC-41 | Equipo | Magnitud | Fuerza |  |  |  | Tensiómetro / Dinamómetro | -- |  | 0-0 | 0-0 | -- | -- | N | 0 | 600 | -- | 0 | 0 | -- | 0 | 0 | Activo | 12 | 0 | 0 | 0 | 0 | 0 | 0 | 0 | 0
723 | 11171 | ECUADOR | CAFZ-001 |  | Servicio de Calibración ISO/IEC 17025:2017 Acreditada | Servicio de Calibración ISO/IEC 17025:2017 Acreditada | 10 | 0 | 0 | 0 | 1 | -- |  | NO APLICA | Equipo | Magnitud | Fuerza |  |  |  | Tensiómetro / Dinamómetro | -- | Externo | 0-0 | 0-0 | -- | -- | -- | 0 | 0 | -- | 0 | 0 | -- | 0 | 0 | Activo | 12 | 0 | 0 | 0 | 0 | 0 | 0 | 0 | 0
724 | 11172 | ECUADOR | CNFZ-009 |  | Servicio de Calibración ISO/IEC 17025:2017 No Acreditada | Servicio de Calibración ISO/IEC 17025:2017 No Acreditada | 5 | 0 | 0 | 0 | 0 | -- |  | INN-PC-41 | Equipo | Magnitud | Fuerza |  |  |  | Weld Tester | -- |  | 0-0 | 0-0 | -- | -- | N | 490 | 9800 | -- | 0 | 0 | -- | 0 | 0 | Activo | 12 | 0 | 0 | 0 | 0 | 0 | 0 | 0 | 0
725 | 11173 | ECUADOR | CAHM-001 |  | Servicio de Calibración ISO/IEC 17025:2017 Acreditada | Servicio de Calibración ISO/IEC 17025:2017 Acreditada | 5 | 0 | 0 | 0 | 1 | -- |  | INN-PC-29 Por comparación | Equipo | Magnitud | Humedad |  |  |  | Cámara Climática [1 pt] (Caract. o Cal. Temp o Hum) (<=0.25 m3) | -- | (-25 a 1050) °C & (20 a 90) %HR | 0-0 | 0-0 | -- | -- | -- | 0 | 0 | -- | 0 | 0 | -- | 0 | 0 | Activo | 12 | 0 | 0 | 0 | 0 | 0 | 0 | 0 | 0
726 | 11174 | ECUADOR | CAHM-002 |  | Servicio de Calibración ISO/IEC 17025:2017 Acreditada | Servicio de Calibración ISO/IEC 17025:2017 Acreditada | 5 | 0 | 0 | 0 | 1 | -- |  | INN-PC-29 Por comparación | Equipo | Magnitud | Humedad |  |  |  | Cámara Climática [2 pts] (Caract. & Cal. Temp & Hum) (<=0.25 m3) | -- | (-25 a 1050) °C & (20 a 90) %HR | 0-0 | 0-0 | -- | -- | -- | 0 | 0 | -- | 0 | 0 | -- | 0 | 0 | Activo | 12 | 0 | 0 | 0 | 0 | 0 | 0 | 0 | 0
727 | 11175 | ECUADOR | CAHM-003 |  | Servicio de Calibración ISO/IEC 17025:2017 Acreditada | Servicio de Calibración ISO/IEC 17025:2017 Acreditada | 5 | 0 | 0 | 0 | 1 | -- |  | INN-PC-29 Por comparación | Equipo | Magnitud | Humedad |  |  |  | Cámara Climática [4 pts] (Caract. & Cal. Temp & Hum) (<=0.25 m3) | -- | (-25 a 1050) °C & (20 a 90) %HR | 0-0 | 0-0 | -- | -- | -- | 0 | 0 | -- | 0 | 0 | -- | 0 | 0 | Activo | 12 | 0 | 0 | 0 | 0 | 0 | 0 | 0 | 0
728 | 11176 | ECUADOR | CAHM-004 |  | Servicio de Calibración ISO/IEC 17025:2017 Acreditada | Servicio de Calibración ISO/IEC 17025:2017 Acreditada | 5 | 0 | 0 | 0 | 1 | -- |  | INN-PC-29 Por comparación | Equipo | Magnitud | Humedad |  |  |  | Cámara Climática [6 pts] (Caract. & Cal. Temp & Hum) (<=0.25 m3) | -- | (-25 a 1050) °C & (20 a 90) %HR | 0-0 | 0-0 | -- | -- | -- | 0 | 0 | -- | 0 | 0 | -- | 0 | 0 | Activo | 12 | 0 | 0 | 0 | 0 | 0 | 0 | 0 | 0
729 | 11006 | ECUADOR | CAVE-152 |  | Servicio de Calibración ISO/IEC 17025:2017 Acreditada | Servicio de Calibración ISO/IEC 17025:2017 Acreditada | 5 | 0 | 0 | 0 | 1 | -- |  | INN-PC-08 & 16 Por comparación | Equipo | Magnitud | Eléctricas |  |  |  | Medidor Resistencia Aislamiento / Insulation Tester | -- |  | 0-0 | 0-0 | AEMC | 5070 | -- | 0 | 0 | -- | 0 | 0 | -- | 0 | 0 | Activo | 12 | 0 | 0 | 0 | 0 | 0 | 0 | 0 | 0
730 | 11007 | ECUADOR | CAVE-153 |  | Servicio de Calibración ISO/IEC 17025:2017 Acreditada | Servicio de Calibración ISO/IEC 17025:2017 Acreditada | 5 | 0 | 0 | 0 | 1 | -- |  | INN-PC-08 & 16 Por comparación | Equipo | Magnitud | Eléctricas |  |  |  | Medidor Resistencia Aislamiento / Insulation Tester | -- |  | 0-0 | 0-0 | FLUKE | 1555 | -- | 0 | 0 | -- | 0 | 0 | -- | 0 | 0 | Activo | 12 | 0 | 0 | 0 | 0 | 0 | 0 | 0 | 0
731 | 11008 | ECUADOR | CAVE-154 |  | Servicio de Calibración ISO/IEC 17025:2017 Acreditada | Servicio de Calibración ISO/IEC 17025:2017 Acreditada | 5 | 0 | 0 | 0 | 1 | -- |  | INN-PC-08 & 16 Por comparación | Equipo | Magnitud | Eléctricas |  |  |  | Medidor Resistencia Aislamiento / Insulation Tester | -- |  | 0-0 | 0-0 | FLUKE | 1500C | -- | 0 | 0 | -- | 0 | 0 | -- | 0 | 0 | Activo | 12 | 0 | 0 | 0 | 0 | 0 | 0 | 0 | 0
732 | 11009 | ECUADOR | CAVE-155 |  | Servicio de Calibración ISO/IEC 17025:2017 Acreditada | Servicio de Calibración ISO/IEC 17025:2017 Acreditada | 5 | 0 | 0 | 0 | 1 | -- |  | INN-PC-08 & 16 Por comparación | Equipo | Magnitud | Eléctricas |  |  |  | Medidor Resistencia Aislamiento / Insulation Tester | -- |  | 0-0 | 0-0 | FLUKE | 1550B | -- | 0 | 0 | -- | 0 | 0 | -- | 0 | 0 | Activo | 12 | 0 | 0 | 0 | 0 | 0 | 0 | 0 | 0
733 | 11010 | ECUADOR | CAVE-156 |  | Servicio de Calibración ISO/IEC 17025:2017 Acreditada | Servicio de Calibración ISO/IEC 17025:2017 Acreditada | 5 | 0 | 0 | 0 | 1 | -- |  | INN-PC-08 & 16 Por comparación | Equipo | Magnitud | Eléctricas |  |  |  | Medidor Resistencia Aislamiento / Insulation Tester | -- |  | 0-0 | 0-0 | FLUKE | 1550C | -- | 0 | 0 | -- | 0 | 0 | -- | 0 | 0 | Activo | 12 | 0 | 0 | 0 | 0 | 0 | 0 | 0 | 0
734 | 11011 | ECUADOR | CAVE-157 |  | Servicio de Calibración ISO/IEC 17025:2017 Acreditada | Servicio de Calibración ISO/IEC 17025:2017 Acreditada | 5 | 0 | 0 | 0 | 1 | -- |  | INN-PC-08 & 16 Por comparación | Equipo | Magnitud | Eléctricas |  |  |  | Medidor Resistencia Aislamiento / Insulation Tester | -- |  | 0-0 | 0-0 | HUAZHENG | HZJY-20K | -- | 0 | 0 | -- | 0 | 0 | -- | 0 | 0 | Activo | 12 | 0 | 0 | 0 | 0 | 0 | 0 | 0 | 0
735 | 11012 | ECUADOR | CAVE-158 |  | Servicio de Calibración ISO/IEC 17025:2017 Acreditada | Servicio de Calibración ISO/IEC 17025:2017 Acreditada | 5 | 0 | 0 | 0 | 1 | -- |  | INN-PC-08 Por comparación | Equipo | Magnitud | Eléctricas |  |  |  | Mega Ohmetro / Insulation Tester | -- |  | 0-0 | 0-0 | FLUKE | 1520 | -- | 0 | 0 | -- | 0 | 0 | -- | 0 | 0 | Activo | 12 | 0 | 0 | 0 | 0 | 0 | 0 | 0 | 0
736 | 11013 | ECUADOR | CAVE-159 |  | Servicio de Calibración ISO/IEC 17025:2017 Acreditada | Servicio de Calibración ISO/IEC 17025:2017 Acreditada | 5 | 0 | 0 | 0 | 1 | -- |  | INN-PC-08 Por comparación | Equipo | Magnitud | Eléctricas |  |  |  | Mega Ohmetro / Insulation Tester | 0-0 | 0-0 | 0-0 | 0-0 | AEMC | 6550 | -- | 0 | 0 | -- | 0 | 0 | -- | 0 | 0 | Activo | 12 | 0 | 0 | 0 | 0 | 0 | 0 | 0 | 0
737 | 11065 | ECUADOR | CAVE-211 |  | Servicio de Calibración ISO/IEC 17025:2017 Acreditada | Servicio de Calibración ISO/IEC 17025:2017 Acreditada | 5 | 0 | 0 | 0 | 1 | -- |  | INN-PC-08 Por comparación | Equipo | Magnitud | Eléctricas |  |  |  | Pinza Amperimétrica | -- |  | 0-0 | 0-0 | FLUKE | 322 | -- | 0 | 0 | -- | 0 | 0 | -- | 0 | 0 | Activo | 12 | 0 | 0 | 0 | 0 | 0 | 0 | 0 | 0
738 | 11373 | ECUADOR | CAVB-002 |  | Servicio de Calibración ISO/IEC 17025:2017 Acreditada | Servicio de Calibración ISO/IEC 17025:2017 Acreditada | 5 | 0 | 0 | 0 | 1 | -- |  | INN-PC-18 | Equipo | Magnitud | Vibración |  |  |  | Medidor de Vibraciones / Acelerómetro | -- | (0.4 a 1.0) gn para (7 Hz a 10 kHz) | 0-0 | 0-0 | EXTECH | SDL800 | -- | 0 | 0 | -- | 0 | 0 | -- | 0 | 0 | Activo | 12 | 0 | 0 | 0 | 0 | 0 | 0 | 0 | 0
739 | 11374 | ECUADOR | CAVB-003 |  | Servicio de Calibración ISO/IEC 17025:2017 Acreditada | Servicio de Calibración ISO/IEC 17025:2017 Acreditada | 5 | 0 | 0 | 0 | 1 | -- |  | INN-PC-18 | Equipo | Magnitud | Vibración |  |  |  | Medidor de Vibraciones / Acelerómetro | -- | (0.4 a 1.0) gn para (7 Hz a 10 kHz) | 0-0 | 0-0 | EXTECH | 407860 | -- | 0 | 0 | -- | 0 | 0 | -- | 0 | 0 | Activo | 12 | 0 | 0 | 0 | 0 | 0 | 0 | 0 | 0
740 | 11375 | ECUADOR | CAVB-004 |  | Servicio de Calibración ISO/IEC 17025:2017 Acreditada | Servicio de Calibración ISO/IEC 17025:2017 Acreditada | 5 | 0 | 0 | 0 | 1 | -- |  | INN-PC-16 Por comparación | Equipo | Magnitud | Vibración |  |  |  | Medidor de Vibraciones / Acelerómetro | -- | (0.4 a 1.0) gn para (7 Hz a 10 kHz) | 0-0 | 0-0 | FLUKE | 805 | -- | 0 | 0 | -- | 0 | 0 | -- | 0 | 0 | Activo | 12 | 0 | 0 | 0 | 0 | 0 | 0 | 0 | 0
741 | 11376 | ECUADOR | CAVB-005 |  | Servicio de Calibración ISO/IEC 17025:2017 Acreditada | Servicio de Calibración ISO/IEC 17025:2017 Acreditada | 5 | 0 | 0 | 0 | 1 | -- |  | INN-PC-16 Por comparación | Equipo | Magnitud | Vibración |  |  |  | Medidor de Vibraciones / Acelerómetro | -- | (0.4 a 1.0) gn para (7 Hz a 10 kHz) | 0-0 | 0-0 | FLUKE | 810 | -- | 0 | 0 | -- | 0 | 0 | -- | 0 | 0 | Activo | 12 | 0 | 0 | 0 | 0 | 0 | 0 | 0 | 0
742 | 11377 | ECUADOR | CAVB-006 |  | Servicio de Calibración ISO/IEC 17025:2017 Acreditada | Servicio de Calibración ISO/IEC 17025:2017 Acreditada | 5 | 0 | 0 | 0 | 1 | -- |  | INN-PC-18 | Equipo | Magnitud | Vibración |  |  |  | Medidor de Vibraciones / Acelerómetro | -- | (0.4 a 1.0) gn para (7 Hz a 10 kHz) | 0-0 | 0-0 | -- | -- | -- | 0 | 0 | -- | 0 | 0 | -- | 0 | 0 | Activo | 12 | 0 | 0 | 0 | 0 | 0 | 0 | 0 | 0
743 | 11378 | ECUADOR | CAVB-007 |  | Servicio de Calibración ISO/IEC 17025:2017 Acreditada | Servicio de Calibración ISO/IEC 17025:2017 Acreditada | 5 | 0 | 0 | 0 | 1 | -- |  | INN-PC-16 Por comparación | Equipo | Magnitud | Vibración |  |  |  | Mesa de Vibraciones (Generador de Frecuencia) | -- |  | 0-0 | 0-0 | -- | -- | -- | 0 | 0 | -- | 0 | 0 | -- | 0 | 0 | Activo | 12 | 0 | 0 | 0 | 0 | 0 | 0 | 0 | 0
744 | 11379 | ECUADOR | CAVB-008 |  | Servicio de Calibración ISO/IEC 17025:2017 Acreditada | Servicio de Calibración ISO/IEC 17025:2017 Acreditada | 5 | 0 | 0 | 0 | 1 | -- |  | INN-PC-18 | Equipo | Magnitud | Vibración |  |  |  | SPECIAL CALIBRATED TOOL VIBRATION MONITORING EQUIPMENT B18-SCT-PDM-001 (PA) | -- | (0.4 a 1.0) gn para (7 Hz a 10 kHz) | 0-0 | 0-0 | -- | -- | -- | 0 | 0 | -- | 0 | 0 | -- | 0 | 0 | Activo | 12 | 0 | 0 | 0 | 0 | 0 | 0 | 0 | 0
745 | 11380 | ECUADOR | CAVB-009 |  | Servicio de Calibración ISO/IEC 17025:2017 Acreditada | Servicio de Calibración ISO/IEC 17025:2017 Acreditada | 5 | 0 | 0 | 0 | 1 | -- |  | INN-PC-18 | Equipo | Magnitud | Vibración |  |  |  | TRANSMISOR DE VIBRACION | -- | (0.4 a 1.0) gn para (7 Hz a 10 kHz) | 0-0 | 0-0 | -- | -- | -- | 0 | 0 | -- | 0 | 0 | -- | 0 | 0 | Activo | 12 | 0 | 0 | 0 | 0 | 0 | 0 | 0 | 0
746 | 11177 | ECUADOR | CAHM-005 |  | Servicio de Calibración ISO/IEC 17025:2017 Acreditada | Servicio de Calibración ISO/IEC 17025:2017 Acreditada | 5 | 0 | 0 | 0 | 1 | -- |  | INN-PC-29 Por comparación | Equipo | Magnitud | Humedad |  |  |  | Cámara Climática Patrón [2 pts] (Caract. & Cal. Temp & Hum) (<=0.25 m3) | -- | (-25 a 1050) °C & (20 a 90) %HR | 0-0 | 0-0 | -- | -- | -- | 0 | 0 | -- | 0 | 0 | -- | 0 | 0 | Activo | 12 | 0 | 0 | 0 | 0 | 0 | 0 | 0 | 0
747 | 11178 | ECUADOR | CAHM-006 |  | Servicio de Calibración ISO/IEC 17025:2017 Acreditada | Servicio de Calibración ISO/IEC 17025:2017 Acreditada | 5 | 0 | 0 | 0 | 1 | -- |  | INN-PC-29 Por comparación | Equipo | Magnitud | Humedad |  |  |  | Cámara Climática Patrón [4 pts] (Caract. & Cal. Temp & Hum) (<=0.25 m3) | -- | (-25 a 1050) °C & (20 a 90) %HR | 0-0 | 0-0 | -- | -- | -- | 0 | 0 | -- | 0 | 0 | -- | 0 | 0 | Activo | 12 | 0 | 0 | 0 | 0 | 0 | 0 | 0 | 0
748 | 11179 | ECUADOR | CAHM-007 |  | Servicio de Calibración ISO/IEC 17025:2017 Acreditada | Servicio de Calibración ISO/IEC 17025:2017 Acreditada | 5 | 0 | 0 | 0 | 1 | -- |  | INN-PC-29 Por comparación | Equipo | Magnitud | Humedad |  |  |  | Cámara Climática Patrón [6 pts] (Caract. & Cal. Temp & Hum) (<=0.25 m3) | -- | (-25 a 1050) °C & (20 a 90) %HR | 0-0 | 0-0 | -- | -- | -- | 0 | 0 | -- | 0 | 0 | -- | 0 | 0 | Activo | 12 | 0 | 0 | 0 | 0 | 0 | 0 | 0 | 0
749 | 11180 | ECUADOR | CAHM-008 |  | Servicio de Calibración ISO/IEC 17025:2017 Acreditada | Servicio de Calibración ISO/IEC 17025:2017 Acreditada | 5 | 0 | 0 | 0 | 1 | -- |  | INN-PC-24 Por comparación | Equipo | Magnitud | Humedad |  |  |  | Medidor de Confort Térmico [5 pts] (Temp, Hum, Bulb Hum, Bulb Sec, Globo, Alambre) | -- | (-25 a 1050) °C & (20 a 90) %HR | 0-0 | 0-0 | -- | -- | -- | 0 | 0 | -- | 0 | 0 | -- | 0 | 0 | Activo | 12 | 0 | 0 | 0 | 0 | 0 | 0 | 0 | 0
750 | 11188 | ECUADOR | CAHM-015 |  | Servicio de Calibración ISO/IEC 17025:2017 Acreditada | Servicio de Calibración ISO/IEC 17025:2017 Acreditada | 5 | 0 | 0 | 0 | 1 | -- |  | INN-PC-02 & 24 Por comparación | Equipo | Magnitud | Humedad |  |  |  | Termohigrómetro (LD/DataLogger/Wifi) [1 pt] (con Sensor Externo) | -- | (-25 a 1050) °C & (20 a 90) %HR | 0-0 | 0-0 | -- | -- | -- | 0 | 0 | -- | 0 | 0 | -- | 0 | 0 | Activo | 12 | 0 | 0 | 0 | 0 | 0 | 0 | 0 | 0
751 | 11189 | ECUADOR | CAHM-016 |  | Servicio de Calibración ISO/IEC 17025:2017 Acreditada | Servicio de Calibración ISO/IEC 17025:2017 Acreditada | 5 | 0 | 0 | 0 | 1 | -- |  | INN-PC-24 Por comparación | Equipo | Magnitud | Humedad |  |  |  | Termohigrómetro (LD/DataLogger/Wifi) [2 pts] | -- | (-5 a 50) °C & (20 a 90) %HR | 0-0 | 0-0 | -- | -- | -- | 0 | 0 | -- | 0 | 0 | -- | 0 | 0 | Activo | 12 | 0 | 0 | 0 | 0 | 0 | 0 | 0 | 0
752 | 11190 | ECUADOR | CAHM-017 |  | Servicio de Calibración ISO/IEC 17025:2017 Acreditada | Servicio de Calibración ISO/IEC 17025:2017 Acreditada | 5 | 0 | 0 | 0 | 1 | -- |  | INN-PC-02 & 24 Por comparación | Equipo | Magnitud | Humedad |  |  |  | Termohigrómetro (LD/DataLogger/Wifi) [2 pts] (con Sensor Externo) | -- | (-25 a 1050) °C & (20 a 90) %HR | 0-0 | 0-0 | -- | -- | -- | 0 | 0 | -- | 0 | 0 | -- | 0 | 0 | Activo | 12 | 0 | 0 | 0 | 0 | 0 | 0 | 0 | 0
753 | 11191 | ECUADOR | CAHM-018 |  | Servicio de Calibración ISO/IEC 17025:2017 Acreditada | Servicio de Calibración ISO/IEC 17025:2017 Acreditada | 5 | 0 | 0 | 0 | 1 | -- |  | INN-PC-24 Por comparación | Equipo | Magnitud | Humedad |  |  |  | Termohigrómetro (LD/DataLogger/Wifi) [3 pts] | -- | (-5 a 50) °C & (20 a 90) %HR | 0-0 | 0-0 | -- | -- | -- | 0 | 0 | -- | 0 | 0 | -- | 0 | 0 | Activo | 12 | 0 | 0 | 0 | 0 | 0 | 0 | 0 | 0
754 | 11192 | ECUADOR | CAHM-019 |  | Servicio de Calibración ISO/IEC 17025:2017 Acreditada | Servicio de Calibración ISO/IEC 17025:2017 Acreditada | 5 | 0 | 0 | 0 | 1 | -- |  | INN-PC-02 & 24 Por comparación | Equipo | Magnitud | Humedad |  |  |  | Termohigrómetro (LD/DataLogger/Wifi) [3 pts] (con Sensor Externo) | -- | (-25 a 1050) °C & (20 a 90) %HR | 0-0 | 0-0 | -- | -- | -- | 0 | 0 | -- | 0 | 0 | -- | 0 | 0 | Activo | 12 | 0 | 0 | 0 | 0 | 0 | 0 | 0 | 0
755 | 11193 | ECUADOR | CAHM-020 |  | Servicio de Calibración ISO/IEC 17025:2017 Acreditada | Servicio de Calibración ISO/IEC 17025:2017 Acreditada | 5 | 0 | 0 | 0 | 1 | -- |  | INN-PC-24 Por comparación | Equipo | Magnitud | Humedad |  |  |  | Termohigrómetro (LD/DataLogger/Wifi) [4 pts] | -- | (-5 a 50) °C & (20 a 90) %HR | 0-0 | 0-0 | -- | -- | -- | 0 | 0 | -- | 0 | 0 | -- | 0 | 0 | Activo | 12 | 0 | 0 | 0 | 0 | 0 | 0 | 0 | 0
756 | 11194 | ECUADOR | CAHM-021 |  | Servicio de Calibración ISO/IEC 17025:2017 Acreditada | Servicio de Calibración ISO/IEC 17025:2017 Acreditada | 5 | 0 | 0 | 0 | 1 | -- |  | INN-PC-02 & 24 Por comparación | Equipo | Magnitud | Humedad |  |  |  | Termohigrómetro (LD/DataLogger/Wifi) [4 pts] (con Sensor Externo) | -- | (-25 a 1050) °C & (20 a 90) %HR | 0-0 | 0-0 | -- | -- | -- | 0 | 0 | -- | 0 | 0 | -- | 0 | 0 | Activo | 12 | 0 | 0 | 0 | 0 | 0 | 0 | 0 | 0
757 | 11195 | ECUADOR | CAHM-022 |  | Servicio de Calibración ISO/IEC 17025:2017 Acreditada | Servicio de Calibración ISO/IEC 17025:2017 Acreditada | 5 | 0 | 0 | 0 | 1 | -- |  | INN-PC-24 Por comparación | Equipo | Magnitud | Humedad |  |  |  | Termohigrómetro (LD/DataLogger/Wifi) [5 pts] | -- | (-5 a 50) °C & (20 a 90) %HR | 0-0 | 0-0 | -- | -- | -- | 0 | 0 | -- | 0 | 0 | -- | 0 | 0 | Activo | 12 | 0 | 0 | 0 | 0 | 0 | 0 | 0 | 0
758 | 11196 | ECUADOR | CAHM-023 |  | Servicio de Calibración ISO/IEC 17025:2017 Acreditada | Servicio de Calibración ISO/IEC 17025:2017 Acreditada | 5 | 0 | 0 | 0 | 1 | -- |  | INN-PC-02 & 24 Por comparación | Equipo | Magnitud | Humedad |  |  |  | Termohigrómetro (LD/DataLogger/Wifi) [5 pts] (con Sensor Externo) | -- | (-25 a 1050) °C & (20 a 90) %HR | 0-0 | 0-0 | -- | -- | -- | 0 | 0 | -- | 0 | 0 | -- | 0 | 0 | Activo | 12 | 0 | 0 | 0 | 0 | 0 | 0 | 0 | 0
759 | 11197 | ECUADOR | CAHM-024 |  | Servicio de Calibración ISO/IEC 17025:2017 Acreditada | Servicio de Calibración ISO/IEC 17025:2017 Acreditada | 5 | 0 | 0 | 0 | 1 | -- |  | INN-PC-24 Por comparación | Equipo | Magnitud | Humedad |  |  |  | Termohigrómetro (LD/DataLogger/Wifi) [6 pts] | -- | (-5 a 50) °C & (20 a 90) %HR | 0-0 | 0-0 | -- | -- | -- | 0 | 0 | -- | 0 | 0 | -- | 0 | 0 | Activo | 12 | 0 | 0 | 0 | 0 | 0 | 0 | 0 | 0
760 | 11198 | ECUADOR | CAHM-025 |  | Servicio de Calibración ISO/IEC 17025:2017 Acreditada | Servicio de Calibración ISO/IEC 17025:2017 Acreditada | 5 | 0 | 0 | 0 | 1 | -- |  | INN-PC-02 & 24 Por comparación | Equipo | Magnitud | Humedad |  |  |  | Termohigrómetro (LD/DataLogger/Wifi) [6 pts] (con Sensor Externo) | -- | (-25 a 1050) °C & (20 a 90) %HR | 0-0 | 0-0 | -- | -- | -- | 0 | 0 | -- | 0 | 0 | -- | 0 | 0 | Activo | 12 | 0 | 0 | 0 | 0 | 0 | 0 | 0 | 0
761 | 11199 | ECUADOR | CAHM-026 |  | Servicio de Calibración ISO/IEC 17025:2017 Acreditada | Servicio de Calibración ISO/IEC 17025:2017 Acreditada | 5 | 0 | 0 | 0 | 1 | -- |  | INN-PC-02 & 24 Por comparación | Equipo | Magnitud | Humedad |  |  |  | Termohigrómetro Patrón [4 pts] (con Sensor Externo) | -- | (-25 a 1050) °C & (20 a 90) %HR | 0-0 | 0-0 | -- | -- | -- | 0 | 0 | -- | 0 | 0 | -- | 0 | 0 | Activo | 12 | 0 | 0 | 0 | 0 | 0 | 0 | 0 | 0
762 | 11200 | ECUADOR | CAHM-027 |  | Servicio de Calibración ISO/IEC 17025:2017 Acreditada | Servicio de Calibración ISO/IEC 17025:2017 Acreditada | 5 | 0 | 0 | 0 | 1 | -- |  | INN-PC-02 & 24 Por comparación | Equipo | Magnitud | Humedad |  |  |  | Termohigrómetro Patrón [5 pts] (con Sensor Externo) | -- | (-25 a 1050) °C & (20 a 90) %HR | 0-0 | 0-0 | -- | -- | -- | 0 | 0 | -- | 0 | 0 | -- | 0 | 0 | Activo | 12 | 0 | 0 | 0 | 0 | 0 | 0 | 0 | 0
763 | 11201 | ECUADOR | CAHM-028 |  | Servicio de Calibración ISO/IEC 17025:2017 Acreditada | Servicio de Calibración ISO/IEC 17025:2017 Acreditada | 5 | 0 | 0 | 0 | 1 | -- |  | INN-PC-02 & 24 Por comparación | Equipo | Magnitud | Humedad |  |  |  | Termohigrómetro Patrón [6 pts] (con Sensor Externo) | -- | (-25 a 1050) °C & (20 a 90) %HR | 0-0 | 0-0 | -- | -- | -- | 0 | 0 | -- | 0 | 0 | -- | 0 | 0 | Activo | 12 | 0 | 0 | 0 | 0 | 0 | 0 | 0 | 0
764 | 11202 | ECUADOR | CAHM-029 |  | Servicio de Calibración ISO/IEC 17025:2017 Acreditada | Servicio de Calibración ISO/IEC 17025:2017 Acreditada | 5 | 0 | 0 | 0 | 1 | -- |  | INN-PC-02 & 24 Por comparación | Equipo | Magnitud | Humedad |  |  |  | Termohigrómetro Patrón [8 pts] (con Sensor Externo) | -- | (-25 a 1050) °C & (20 a 90) %HR | 0-0 | 0-0 | -- | -- | -- | 0 | 0 | -- | 0 | 0 | -- | 0 | 0 | Activo | 12 | 0 | 0 | 0 | 0 | 0 | 0 | 0 | 0
765 | 11203 | ECUADOR | CAHM-030 |  | Servicio de Calibración ISO/IEC 17025:2017 Acreditada | Servicio de Calibración ISO/IEC 17025:2017 Acreditada | 5 | 0 | 0 | 0 | 1 | -- |  | INN-PC-24 Por comparación | Equipo | Magnitud | Humedad |  |  |  | Termohigrómetro Quifatex [6 pts Temp & 5 pts Hum] | -- | (-5 a 50) °C & (20 a 90) %HR | 0-0 | 0-0 | -- | -- | -- | 0 | 0 | -- | 0 | 0 | -- | 0 | 0 | Activo | 12 | 0 | 0 | 0 | 0 | 0 | 0 | 0 | 0
766 | 11204 | ECUADOR | CAMS-001 |  | Servicio de Calibración ISO/IEC 17025:2017 Acreditada | Servicio de Calibración ISO/IEC 17025:2017 Acreditada | 5 | 0 | 0 | 0 | 1 | -- |  | INN-PC-13 Por Comparación | Equipo | Magnitud | Masa |  |  |  | Balanza [>1 a 20] kg | -- | (1 mg a 600 kg) | 0-0 | 0-0 | -- | -- | -- | 0 | 0 | -- | 0 | 0 | -- | 0 | 0 | Activo | 12 | 0 | 0 | 0 | 0 | 0 | 0 | 0 | 0
767 | 11205 | ECUADOR | CAMS-002 |  | Servicio de Calibración ISO/IEC 17025:2017 Acreditada | Servicio de Calibración ISO/IEC 17025:2017 Acreditada | 5 | 0 | 0 | 0 | 1 | -- |  | INN-PC-13 Por Comparación | Equipo | Magnitud | Masa |  |  |  | Balanza [>20 a 50] kg | -- | (1 mg a 600 kg) | 0-0 | 0-0 | -- | -- | -- | 0 | 0 | -- | 0 | 0 | -- | 0 | 0 | Activo | 12 | 0 | 0 | 0 | 0 | 0 | 0 | 0 | 0
768 | 11206 | ECUADOR | CAMS-003 |  | Servicio de Calibración ISO/IEC 17025:2017 Acreditada | Servicio de Calibración ISO/IEC 17025:2017 Acreditada | 5 | 0 | 0 | 0 | 1 | -- |  | INN-PC-13 Por Comparación | Equipo | Magnitud | Masa |  |  |  | Balanza [>50 a 300] kg | -- | (1 mg a 600 kg) | 0-0 | 0-0 | -- | -- | -- | 0 | 0 | -- | 0 | 0 | -- | 0 | 0 | Activo | 12 | 0 | 0 | 0 | 0 | 0 | 0 | 0 | 0
769 | 11207 | ECUADOR | CAMS-004 |  | Servicio de Calibración ISO/IEC 17025:2017 Acreditada | Servicio de Calibración ISO/IEC 17025:2017 Acreditada | 5 | 0 | 0 | 0 | 1 | -- |  | INN-PC-13 Por Comparación | Equipo | Magnitud | Masa |  |  |  | Balanza [>300 a 600] kg | -- | (1 mg a 600 kg) | 0-0 | 0-0 | -- | -- | -- | 0 | 0 | -- | 0 | 0 | -- | 0 | 0 | Activo | 12 | 0 | 0 | 0 | 0 | 0 | 0 | 0 | 0
770 | 11208 | ECUADOR | CAMS-005 |  | Servicio de Calibración ISO/IEC 17025:2017 Acreditada | Servicio de Calibración ISO/IEC 17025:2017 Acreditada | 5 | 0 | 0 | 0 | 1 | -- |  | INN-PC-13 Por Comparación | Equipo | Magnitud | Masa |  |  |  | Balanza [>600 a 5000] kg | -- | (1 mg a 600 kg) + Peso Muerto Conocido | 0-0 | 0-0 | -- | -- | -- | 0 | 0 | -- | 0 | 0 | -- | 0 | 0 | Activo | 12 | 0 | 0 | 0 | 0 | 0 | 0 | 0 | 0
771 | 11209 | ECUADOR | CAMS-006 |  | Servicio de Calibración ISO/IEC 17025:2017 Acreditada | Servicio de Calibración ISO/IEC 17025:2017 Acreditada | 10 | 0 | 0 | 0 | 1 | -- |  | NO APLICA | Equipo | Magnitud | Masa |  |  |  | Balanza [>600 a 5000] kg | -- | Externo | 0-0 | 0-0 | -- | -- | -- | 0 | 0 | -- | 0 | 0 | -- | 0 | 0 | Activo | 12 | 0 | 0 | 0 | 0 | 0 | 0 | 0 | 0
772 | 11210 | ECUADOR | CAMS-007 |  | Servicio de Calibración ISO/IEC 17025:2017 Acreditada | Servicio de Calibración ISO/IEC 17025:2017 Acreditada | 5 | 0 | 0 | 0 | 1 | -- |  | INN-PC-13 Por Comparación | Equipo | Magnitud | Masa |  |  |  | Balanza [>5000 a 10000] kg | -- | (1 mg a 600 kg) + Peso Muerto Conocido | 0-0 | 0-0 | -- | -- | -- | 0 | 0 | -- | 0 | 0 | -- | 0 | 0 | Activo | 12 | 0 | 0 | 0 | 0 | 0 | 0 | 0 | 0
773 | 11211 | ECUADOR | CAMS-008 |  | Servicio de Calibración ISO/IEC 17025:2017 Acreditada | Servicio de Calibración ISO/IEC 17025:2017 Acreditada | 10 | 0 | 0 | 0 | 1 | -- |  | NO APLICA | Equipo | Magnitud | Masa |  |  |  | Balanza [>5000 a 10000] kg | -- | Externo | 0-0 | 0-0 | -- | -- | -- | 0 | 0 | -- | 0 | 0 | -- | 0 | 0 | Activo | 12 | 0 | 0 | 0 | 0 | 0 | 0 | 0 | 0
774 | 11212 | ECUADOR | CAMS-009 |  | Servicio de Calibración ISO/IEC 17025:2017 Acreditada | Servicio de Calibración ISO/IEC 17025:2017 Acreditada | 5 | 0 | 0 | 0 | 1 | -- |  | INN-PC-13 Por Comparación | Equipo | Magnitud | Masa |  |  |  | Balanza [>10000 a 20000] kg | -- | (1 mg a 600 kg) + Peso Muerto Conocido | 0-0 | 0-0 | -- | -- | -- | 0 | 0 | -- | 0 | 0 | -- | 0 | 0 | Activo | 12 | 0 | 0 | 0 | 0 | 0 | 0 | 0 | 0
775 | 11213 | ECUADOR | CAMS-010 |  | Servicio de Calibración ISO/IEC 17025:2017 Acreditada | Servicio de Calibración ISO/IEC 17025:2017 Acreditada | 10 | 0 | 0 | 0 | 1 | -- |  | NO APLICA | Equipo | Magnitud | Masa |  |  |  | Balanza [>10000 a 20000] kg | -- | Externo | 0-0 | 0-0 | -- | -- | -- | 0 | 0 | -- | 0 | 0 | -- | 0 | 0 | Activo | 12 | 0 | 0 | 0 | 0 | 0 | 0 | 0 | 0
776 | 11214 | ECUADOR | CAMS-011 |  | Servicio de Calibración ISO/IEC 17025:2017 Acreditada | Servicio de Calibración ISO/IEC 17025:2017 Acreditada | 5 | 0 | 0 | 0 | 1 | -- |  | INN-PC-13 Por Comparación | Equipo | Magnitud | Masa |  |  |  | Balanza Analítica/Microbalanza [1 mg a 1000 g] | -- | (1 mg a 600 kg) | 0-0 | 0-0 | -- | -- | -- | 0 | 0 | -- | 0 | 0 | -- | 0 | 0 | Activo | 12 | 0 | 0 | 0 | 0 | 0 | 0 | 0 | 0
777 | 11215 | ECUADOR | CAMS-012 |  | Servicio de Calibración ISO/IEC 17025:2017 Acreditada | Servicio de Calibración ISO/IEC 17025:2017 Acreditada | 5 | 0 | 0 | 0 | 1 | -- |  | INN-PC-13 & 17 Por Comparación | Equipo | Magnitud | Masa |  |  |  | Balanza con Tallímetro [hasta 300 kg y 2.50 m] | -- | (1 mg a 600 kg) & (0 a 100) m | 0-0 | 0-0 | -- | -- | -- | 0 | 0 | -- | 0 | 0 | -- | 0 | 0 | Activo | 12 | 0 | 0 | 0 | 0 | 0 | 0 | 0 | 0
778 | 11216 | ECUADOR | CAMS-013 |  | Servicio de Calibración ISO/IEC 17025:2017 Acreditada | Servicio de Calibración ISO/IEC 17025:2017 Acreditada | 5 | 0 | 0 | 0 | 1 | -- |  | INN-PC-13 & 17 Por Comparación | Equipo | Magnitud | Masa |  |  |  | Balanza con Tallímetro [hasta 600 kg y 2.50 m] | -- | (1 mg a 600 kg) & (0 a 100) m | 0-0 | 0-0 | -- | -- | -- | 0 | 0 | -- | 0 | 0 | -- | 0 | 0 | Activo | 12 | 0 | 0 | 0 | 0 | 0 | 0 | 0 | 0
779 | 11217 | ECUADOR | CAMS-014 |  | Servicio de Calibración ISO/IEC 17025:2017 Acreditada | Servicio de Calibración ISO/IEC 17025:2017 Acreditada | 5 | 0 | 0 | 0 | 1 | -- |  | INN-PC-13 Por Comparación | Equipo | Magnitud | Masa |  |  |  | Balanza de Humedad (Cal. Masa & Temp) | -- | (0 a 600) kg & (-25 a 1050) °C | 0-0 | 0-0 | -- | -- | -- | 0 | 0 | -- | 0 | 0 | -- | 0 | 0 | Activo | 12 | 0 | 0 | 0 | 0 | 0 | 0 | 0 | 0
780 | 11218 | ECUADOR | CAMS-015 |  | Servicio de Calibración ISO/IEC 17025:2017 Acreditada | Servicio de Calibración ISO/IEC 17025:2017 Acreditada | 5 | 0 | 0 | 0 | 1 | -- |  | INN-PC-13 Por Comparación | Equipo | Magnitud | Masa |  |  |  | Dinamómetro (MASA) [>0 a 300] kg | -- | (1 mg a 600 kg) | 0-0 | 0-0 | -- | -- | -- | 0 | 0 | -- | 0 | 0 | -- | 0 | 0 | Activo | 12 | 0 | 0 | 0 | 0 | 0 | 0 | 0 | 0
781 | 11219 | ECUADOR | CAMS-016 |  | Servicio de Calibración ISO/IEC 17025:2017 Acreditada | Servicio de Calibración ISO/IEC 17025:2017 Acreditada | 5 | 0 | 0 | 0 | 1 | -- |  | INN-PC-13 Por Comparación | Equipo | Magnitud | Masa |  |  |  | Dinamómetro (MASA) [>300 a 600] kg | -- | (1 mg a 600 kg) | 0-0 | 0-0 | -- | -- | -- | 0 | 0 | -- | 0 | 0 | -- | 0 | 0 | Activo | 12 | 0 | 0 | 0 | 0 | 0 | 0 | 0 | 0
782 | 11220 | ECUADOR | CAMS-017 |  | Servicio de Calibración ISO/IEC 17025:2017 Acreditada | Servicio de Calibración ISO/IEC 17025:2017 Acreditada | 5 | 0 | 0 | 0 | 1 | -- |  | INN-PC-13 Por Comparación | Equipo | Magnitud | Masa |  |  |  | Dinamómetro (MASA) [>600 a 5000] kg | -- | (1 mg a 600 kg) + Peso Muerto Conocido | 0-0 | 0-0 | -- | -- | -- | 0 | 0 | -- | 0 | 0 | -- | 0 | 0 | Activo | 12 | 0 | 0 | 0 | 0 | 0 | 0 | 0 | 0
783 | 11221 | ECUADOR | CAMS-018 |  | Servicio de Calibración ISO/IEC 17025:2017 Acreditada | Servicio de Calibración ISO/IEC 17025:2017 Acreditada | 10 | 0 | 0 | 0 | 1 | -- |  | NO APLICA | Equipo | Magnitud | Masa |  |  |  | Dinamómetro (MASA) [>600 a 5000] kg | -- | Externo | 0-0 | 0-0 | -- | -- | -- | 0 | 0 | -- | 0 | 0 | -- | 0 | 0 | Activo | 12 | 0 | 0 | 0 | 0 | 0 | 0 | 0 | 0
784 | 11222 | ECUADOR | CAMS-019 |  | Servicio de Calibración ISO/IEC 17025:2017 Acreditada | Servicio de Calibración ISO/IEC 17025:2017 Acreditada | 5 | 0 | 0 | 0 | 1 | -- |  | INN-PC-13 Por Comparación | Equipo | Magnitud | Masa |  |  |  | Dinamómetro (MASA) [>5000 a 10000] kg | -- | (1 mg a 600 kg) + Peso Muerto Conocido | 0-0 | 0-0 | -- | -- | -- | 0 | 0 | -- | 0 | 0 | -- | 0 | 0 | Activo | 12 | 0 | 0 | 0 | 0 | 0 | 0 | 0 | 0
785 | 11223 | ECUADOR | CAMS-020 |  | Servicio de Calibración ISO/IEC 17025:2017 Acreditada | Servicio de Calibración ISO/IEC 17025:2017 Acreditada | 10 | 0 | 0 | 0 | 1 | -- |  | NO APLICA | Equipo | Magnitud | Masa |  |  |  | Dinamómetro (MASA) [>5000 a 10000] kg | -- | Externo | 0-0 | 0-0 | -- | -- | -- | 0 | 0 | -- | 0 | 0 | -- | 0 | 0 | Activo | 12 | 0 | 0 | 0 | 0 | 0 | 0 | 0 | 0
786 | 11224 | ECUADOR | CAMS-021 |  | Servicio de Calibración ISO/IEC 17025:2017 Acreditada | Servicio de Calibración ISO/IEC 17025:2017 Acreditada | 5 | 0 | 0 | 0 | 1 | -- |  | INN-PC-14 (Método ABBA) | Equipo | Magnitud | Masa |  |  |  | Pesa [1 mg a 1 kg] (Clase F1 y F2) | -- | (1 mg a 25 kg) | 0-0 | 0-0 | -- | -- | -- | 0 | 0 | -- | 0 | 0 | -- | 0 | 0 | Activo | 12 | 0 | 0 | 0 | 0 | 0 | 0 | 0 | 0
787 | 11225 | ECUADOR | CAMS-022 |  | Servicio de Calibración ISO/IEC 17025:2017 Acreditada | Servicio de Calibración ISO/IEC 17025:2017 Acreditada | 5 | 0 | 0 | 0 | 1 | -- |  | INN-PC-14 (Método ABBA) | Equipo | Magnitud | Masa |  |  |  | Pesa [1 kg a 2 kg] (Clase F1 y F2) | -- | (1 mg a 25 kg) | 0-0 | 0-0 | -- | -- | -- | 0 | 0 | -- | 0 | 0 | -- | 0 | 0 | Activo | 12 | 0 | 0 | 0 | 0 | 0 | 0 | 0 | 0
788 | 11226 | ECUADOR | CAMS-023 |  | Servicio de Calibración ISO/IEC 17025:2017 Acreditada | Servicio de Calibración ISO/IEC 17025:2017 Acreditada | 5 | 0 | 0 | 0 | 1 | -- |  | INN-PC-14 (Método ABBA) | Equipo | Magnitud | Masa |  |  |  | Pesa [5 kg a 25 kg] (Clase F2, M1, M2 y M3) | -- | (1 mg a 25 kg) | 0-0 | 0-0 | -- | -- | -- | 0 | 0 | -- | 0 | 0 | -- | 0 | 0 | Activo | 12 | 0 | 0 | 0 | 0 | 0 | 0 | 0 | 0
789 | 11227 | ECUADOR | CAMS-024 |  | Servicio de Calibración ISO/IEC 17025:2017 Acreditada | Servicio de Calibración ISO/IEC 17025:2017 Acreditada | 10 | 0 | 0 | 0 | 1 | -- |  | INN-PC-14 (Método ABBA) | Equipo | Magnitud | Masa |  |  |  | Pesa [>25 kg a 100 kg] (Clase M2 y M3) | -- | Externo | 0-0 | 0-0 | -- | -- | -- | 0 | 0 | -- | 0 | 0 | -- | 0 | 0 | Activo | 12 | 0 | 0 | 0 | 0 | 0 | 0 | 0 | 0
790 | 11228 | ECUADOR | CAMS-025 |  | Servicio de Calibración ISO/IEC 17025:2017 Acreditada | Servicio de Calibración ISO/IEC 17025:2017 Acreditada | 10 | 0 | 0 | 0 | 1 | -- |  | INN-PC-14 (Método ABBA) | Equipo | Magnitud | Masa |  |  |  | Pesa [>100 kg a 500 kg] (Clase M2 y M3) | -- | Externo | 0-0 | 0-0 | -- | -- | -- | 0 | 0 | -- | 0 | 0 | -- | 0 | 0 | Activo | 12 | 0 | 0 | 0 | 0 | 0 | 0 | 0 | 0
791 | 11229 | ECUADOR | CAPT-001 |  | Servicio de Calibración ISO/IEC 17025:2017 Acreditada | Servicio de Calibración ISO/IEC 17025:2017 Acreditada | 5 | 0 | 0 | 0 | 1 | -- |  | INN-PC-07 Por comparación | Equipo | Magnitud | Par torsional |  |  |  | Celda de Torque | -- | (0 a 1000) N.m | 0-0 | 0-0 | -- | -- | -- | 0 | 0 | -- | 0 | 0 | -- | 0 | 0 | Activo | 12 | 0 | 0 | 0 | 0 | 0 | 0 | 0 | 0
792 | 11230 | ECUADOR | CAPT-002 |  | Servicio de Calibración ISO/IEC 17025:2017 Acreditada | Servicio de Calibración ISO/IEC 17025:2017 Acreditada | 5 | 0 | 0 | 0 | 1 | -- |  | INN-PC-10 Por comparación | Equipo | Magnitud | Par torsional |  |  |  | Comprobador de Torque (Tapa de Botella) | -- | (0 a 1000) N.m | 0-0 | 0-0 | -- | -- | -- | 0 | 0 | -- | 0 | 0 | -- | 0 | 0 | Activo | 12 | 0 | 0 | 0 | 0 | 0 | 0 | 0 | 0
793 | 11231 | ECUADOR | CAPT-003 |  | Servicio de Calibración ISO/IEC 17025:2017 Acreditada | Servicio de Calibración ISO/IEC 17025:2017 Acreditada | 5 | 0 | 0 | 0 | 1 | -- |  | INN-PC-10 Por comparación | Equipo | Magnitud | Par torsional |  |  |  | Comprobador Torque (Tipo Carátula) | -- | (0 a 1000) N.m | 0-0 | 0-0 | -- | -- | -- | 0 | 0 | -- | 0 | 0 | -- | 0 | 0 | Activo | 12 | 0 | 0 | 0 | 0 | 0 | 0 | 0 | 0
794 | 11232 | ECUADOR | CAPT-004 |  | Servicio de Calibración ISO/IEC 17025:2017 Acreditada | Servicio de Calibración ISO/IEC 17025:2017 Acreditada | 5 | 0 | 0 | 0 | 1 | -- |  | INN-PC-07 Por comparación | Equipo | Magnitud | Par torsional |  |  |  | Multiplicador de Torque | -- | (0 a 1000) N.m | 0-0 | 0-0 | -- | -- | -- | 0 | 0 | -- | 0 | 0 | -- | 0 | 0 | Activo | 12 | 0 | 0 | 0 | 0 | 0 | 0 | 0 | 0
795 | 11233 | ECUADOR | CAPT-005 |  | Servicio de Calibración ISO/IEC 17025:2017 Acreditada | Servicio de Calibración ISO/IEC 17025:2017 Acreditada | 5 | 0 | 0 | 0 | 1 | -- |  | INN-PC-10 Por comparación | Equipo | Magnitud | Par torsional |  |  |  | Torque Hidráulico (Manómetro + Llave) | -- | (0 a 1000) N.m & (0 a 36) kpsig | 0-0 | 0-0 | -- | -- | -- | 0 | 0 | -- | 0 | 0 | -- | 0 | 0 | Activo | 12 | 0 | 0 | 0 | 0 | 0 | 0 | 0 | 0
796 | 11234 | ECUADOR | CAPT-006 |  | Servicio de Calibración ISO/IEC 17025:2017 Acreditada | Servicio de Calibración ISO/IEC 17025:2017 Acreditada | 5 | 0 | 0 | 0 | 1 | -- |  | INN-PC-10 Por comparación | Equipo | Magnitud | Par torsional |  |  |  | Torquímetro [(1 a 10) N.m / (0.737 a 7.37) lb-ft](Digital o Analógico) | -- | (0 a 1000) N.m | 0-0 | 0-0 | -- | -- | -- | 0 | 0 | -- | 0 | 0 | -- | 0 | 0 | Activo | 12 | 0 | 0 | 0 | 0 | 0 | 0 | 0 | 0
797 | 11235 | ECUADOR | CAPT-007 |  | Servicio de Calibración ISO/IEC 17025:2017 Acreditada | Servicio de Calibración ISO/IEC 17025:2017 Acreditada | 5 | 0 | 0 | 0 | 1 | -- |  | INN-PC-10 Por comparación | Equipo | Magnitud | Par torsional |  |  |  | Torquímetro [(>10 a 40) N.m / (>7.37 a 30) lb-ft] (Digital o Analógico) | -- | (0 a 1000) N.m | 0-0 | 0-0 | -- | -- | -- | 0 | 0 | -- | 0 | 0 | -- | 0 | 0 | Activo | 12 | 0 | 0 | 0 | 0 | 0 | 0 | 0 | 0
798 | 11236 | ECUADOR | CAPT-008 |  | Servicio de Calibración ISO/IEC 17025:2017 Acreditada | Servicio de Calibración ISO/IEC 17025:2017 Acreditada | 5 | 0 | 0 | 0 | 1 | -- |  | INN-PC-10 Por comparación | Equipo | Magnitud | Par torsional |  |  |  | Torquímetro [(>40 a 100) N.m / (>30 a 74) lb-ft] (Digital o Analógico) | -- | (0 a 1000) N.m | 0-0 | 0-0 | -- | -- | -- | 0 | 0 | -- | 0 | 0 | -- | 0 | 0 | Activo | 12 | 0 | 0 | 0 | 0 | 0 | 0 | 0 | 0
799 | 11237 | ECUADOR | CAPT-009 |  | Servicio de Calibración ISO/IEC 17025:2017 Acreditada | Servicio de Calibración ISO/IEC 17025:2017 Acreditada | 5 | 0 | 0 | 0 | 1 | -- |  | INN-PC-10 Por comparación | Equipo | Magnitud | Par torsional |  |  |  | Torquímetro [(>100 a 400) N.m / (>74 a 300) lb-ft] (Digital o Analógico) | -- | (0 a 1000) N.m | 0-0 | 0-0 | -- | -- | -- | 0 | 0 | -- | 0 | 0 | -- | 0 | 0 | Activo | 12 | 0 | 0 | 0 | 0 | 0 | 0 | 0 | 0
800 | 11238 | ECUADOR | CAPT-010 |  | Servicio de Calibración ISO/IEC 17025:2017 Acreditada | Servicio de Calibración ISO/IEC 17025:2017 Acreditada | 5 | 0 | 0 | 0 | 1 | -- |  | INN-PC-10 Por comparación | Equipo | Magnitud | Par torsional |  |  |  | Torquímetro [(>400 a 600) N.m / (>300 a 445) lb-ft] (Digital o Analógico) | -- | (0 a 1000) N.m | 0-0 | 0-0 | -- | -- | -- | 0 | 0 | -- | 0 | 0 | -- | 0 | 0 | Activo | 12 | 0 | 0 | 0 | 0 | 0 | 0 | 0 | 0
801 | 11239 | ECUADOR | CAPT-011 |  | Servicio de Calibración ISO/IEC 17025:2017 Acreditada | Servicio de Calibración ISO/IEC 17025:2017 Acreditada | 5 | 0 | 0 | 0 | 1 | -- |  | INN-PC-10 Por comparación | Equipo | Magnitud | Par torsional |  |  |  | Torquímetro [(>600 a 1000) N.m / (>445 a 740) lb-ft] (Digital o Analógico) | -- | (0 a 1000) N.m | 0-0 | 0-0 | -- | -- | -- | 0 | 0 | -- | 0 | 0 | -- | 0 | 0 | Activo | 12 | 0 | 0 | 0 | 0 | 0 | 0 | 0 | 0
802 | 11240 | ECUADOR | CAPT-012 |  | Servicio de Calibración ISO/IEC 17025:2017 Acreditada | Servicio de Calibración ISO/IEC 17025:2017 Acreditada | 5 | 0 | 0 | 0 | 1 | -- |  | INN-PC-10 Por comparación | Equipo | Magnitud | Par torsional |  |  |  | Torquímetro Destornllador [(>0 a 10) N.m / (>0 a 7.5) lb-ft] (Digital o Analógico) | -- | (0 a 1000) N.m | 0-0 | 0-0 | -- | -- | -- | 0 | 0 | -- | 0 | 0 | -- | 0 | 0 | Activo | 12 | 0 | 0 | 0 | 0 | 0 | 0 | 0 | 0
803 | 11241 | ECUADOR | CAPT-013 |  | Servicio de Calibración ISO/IEC 17025:2017 Acreditada | Servicio de Calibración ISO/IEC 17025:2017 Acreditada | 5 | 0 | 0 | 0 | 1 | -- |  | INN-PC-07 Por comparación | Equipo | Magnitud | Par torsional |  |  |  | Transductor de Torque [(>0 a 1000) N.m / (>0 a 740) lb-ft] | -- | (0 a 1000) N.m | 0-0 | 0-0 | -- | -- | -- | 0 | 0 | -- | 0 | 0 | -- | 0 | 0 | Activo | 12 | 0 | 0 | 0 | 0 | 0 | 0 | 0 | 0
804 | 11242 | ECUADOR | CAPS-001 |  | Servicio de Calibración ISO/IEC 17025:2017 Acreditada | Servicio de Calibración ISO/IEC 17025:2017 Acreditada | 5 | 0 | 0 | 0 | 1 | -- |  | INN-PC-05 Por comparación | Equipo | Magnitud | Presión |  |  |  | ALIGNMENT KIT ANALOG | -- |  | 0-0 | 0-0 | -- | -- | -- | 0 | 0 | -- | 0 | 0 | -- | 0 | 0 | Activo | 12 | 0 | 0 | 0 | 0 | 0 | 0 | 0 | 0
805 | 11243 | ECUADOR | CNPS-001 |  | Servicio de Calibración ISO/IEC 17025:2017 No Acreditada | Servicio de Calibración ISO/IEC 17025:2017 No Acreditada | 5 | 0 | 0 | 0 | 0 | -- |  | NO APLICA | Equipo | Magnitud | Presión |  |  |  | Barómetro | -- |  | 0-0 | 0-0 | -- | -- | -- | 0 | 0 | -- | 0 | 0 | -- | 0 | 0 | Activo | 12 | 0 | 0 | 0 | 0 | 0 | 0 | 0 | 0
806 | 11244 | ECUADOR | CAPS-002 |  | Servicio de Calibración ISO/IEC 17025:2017 Acreditada | Servicio de Calibración ISO/IEC 17025:2017 Acreditada | 5 | 0 | 0 | 0 | 1 | -- |  | INN-PC-05 Por comparación | Equipo | Magnitud | Presión |  |  |  | Barton | -- | (-12 a 36000) psig | 0-0 | 0-0 | -- | -- | -- | 0 | 0 | -- | 0 | 0 | -- | 0 | 0 | Activo | 12 | 0 | 0 | 0 | 0 | 0 | 0 | 0 | 0
807 | 11245 | ECUADOR | CAPS-003 |  | Servicio de Calibración ISO/IEC 17025:2017 Acreditada | Servicio de Calibración ISO/IEC 17025:2017 Acreditada | 5 | 0 | 0 | 0 | 1 | -- |  | INN-PC-05 Por comparación | Equipo | Magnitud | Presión |  |  |  | DIGITAL TIRE GAUGE | -- |  | 0-0 | 0-0 | -- | -- | -- | 0 | 0 | -- | 0 | 0 | -- | 0 | 0 | Activo | 12 | 0 | 0 | 0 | 0 | 0 | 0 | 0 | 0
808 | 11246 | ECUADOR | CAPS-004 |  | Servicio de Calibración ISO/IEC 17025:2017 Acreditada | Servicio de Calibración ISO/IEC 17025:2017 Acreditada | 5 | 0 | 0 | 0 | 1 | -- |  | INN-PC-05 Por comparación | Equipo | Magnitud | Presión |  |  |  | INERT GAS REGULATOR | -- |  | 0-0 | 0-0 | -- | -- | -- | 0 | 0 | -- | 0 | 0 | -- | 0 | 0 | Activo | 12 | 0 | 0 | 0 | 0 | 0 | 0 | 0 | 0
809 | 11247 | ECUADOR | CAPS-005 |  | Servicio de Calibración ISO/IEC 17025:2017 Acreditada | Servicio de Calibración ISO/IEC 17025:2017 Acreditada | 5 | 0 | 0 | 0 | 1 | -- |  | INN-PC-05 Por comparación | Equipo | Magnitud | Presión |  |  |  | Manómetro Diferencial Analógico [-12 a 100] psig | -- | (-12 a 36000) psig | 0-0 | 0-0 | -- | -- | -- | 0 | 0 | -- | 0 | 0 | -- | 0 | 0 | Activo | 12 | 0 | 0 | 0 | 0 | 0 | 0 | 0 | 0
810 | 11248 | ECUADOR | CAPS-006 |  | Servicio de Calibración ISO/IEC 17025:2017 Acreditada | Servicio de Calibración ISO/IEC 17025:2017 Acreditada | 5 | 0 | 0 | 0 | 1 | -- |  | INN-PC-05 Por comparación | Equipo | Magnitud | Presión |  |  |  | Manómetro Analógico [0 a 500] psig | -- | (-12 a 36000) psig | 0-0 | 0-0 | -- | -- | -- | 0 | 0 | -- | 0 | 0 | -- | 0 | 0 | Activo | 12 | 0 | 0 | 0 | 0 | 0 | 0 | 0 | 0
811 | 11249 | ECUADOR | CAPS-007 |  | Servicio de Calibración ISO/IEC 17025:2017 Acreditada | Servicio de Calibración ISO/IEC 17025:2017 Acreditada | 5 | 0 | 0 | 0 | 1 | -- |  | INN-PC-05 Por comparación | Equipo | Magnitud | Presión |  |  |  | Manómetro Analógico [500 a 2000] psig | -- | (-12 a 36000) psig | 0-0 | 0-0 | -- | -- | -- | 0 | 0 | -- | 0 | 0 | -- | 0 | 0 | Activo | 12 | 0 | 0 | 0 | 0 | 0 | 0 | 0 | 0
812 | 11250 | ECUADOR | CAPS-008 |  | Servicio de Calibración ISO/IEC 17025:2017 Acreditada | Servicio de Calibración ISO/IEC 17025:2017 Acreditada | 5 | 0 | 0 | 0 | 1 | -- |  | INN-PC-05 Por comparación | Equipo | Magnitud | Presión |  |  |  | Manómetro Analógico [2000 a 5000] psig | -- | (-12 a 36000) psig | 0-0 | 0-0 | -- | -- | -- | 0 | 0 | -- | 0 | 0 | -- | 0 | 0 | Activo | 12 | 0 | 0 | 0 | 0 | 0 | 0 | 0 | 0
813 | 11251 | ECUADOR | CAPS-009 |  | Servicio de Calibración ISO/IEC 17025:2017 Acreditada | Servicio de Calibración ISO/IEC 17025:2017 Acreditada | 5 | 0 | 0 | 0 | 1 | -- |  | INN-PC-05 Por comparación | Equipo | Magnitud | Presión |  |  |  | Manómetro Analógico [5000 a 10000] psig | -- | (-12 a 36000) psig | 0-0 | 0-0 | -- | -- | -- | 0 | 0 | -- | 0 | 0 | -- | 0 | 0 | Activo | 12 | 0 | 0 | 0 | 0 | 0 | 0 | 0 | 0
814 | 11252 | ECUADOR | CAPS-010 |  | Servicio de Calibración ISO/IEC 17025:2017 Acreditada | Servicio de Calibración ISO/IEC 17025:2017 Acreditada | 5 | 0 | 0 | 0 | 1 | -- |  | INN-PC-05 Por comparación | Equipo | Magnitud | Presión |  |  |  | Manómetro Analógico [10000 a 20000] psig | -- | (-12 a 36000) psig | 0-0 | 0-0 | -- | -- | -- | 0 | 0 | -- | 0 | 0 | -- | 0 | 0 | Activo | 12 | 0 | 0 | 0 | 0 | 0 | 0 | 0 | 0
815 | 11253 | ECUADOR | CAPS-011 |  | Servicio de Calibración ISO/IEC 17025:2017 Acreditada | Servicio de Calibración ISO/IEC 17025:2017 Acreditada | 5 | 0 | 0 | 0 | 1 | -- |  | INN-PC-05 Por comparación | Equipo | Magnitud | Presión |  |  |  | Manómetro Analógico [20000 a 36000] psig | -- | (-12 a 36000) psig | 0-0 | 0-0 | -- | -- | -- | 0 | 0 | -- | 0 | 0 | -- | 0 | 0 | Activo | 12 | 0 | 0 | 0 | 0 | 0 | 0 | 0 | 0
816 | 11254 | ECUADOR | CAPS-012 |  | Servicio de Calibración ISO/IEC 17025:2017 Acreditada | Servicio de Calibración ISO/IEC 17025:2017 Acreditada | 5 | 0 | 0 | 0 | 1 | -- |  | INN-PC-05 Por comparación | Equipo | Magnitud | Presión |  |  |  | Manovacuómetro Analógico [-12 a 500] psig | -- | (-12 a 36000) psig | 0-0 | 0-0 | -- | -- | -- | 0 | 0 | -- | 0 | 0 | -- | 0 | 0 | Activo | 12 | 0 | 0 | 0 | 0 | 0 | 0 | 0 | 0
817 | 11255 | ECUADOR | CAPS-013 |  | Servicio de Calibración ISO/IEC 17025:2017 Acreditada | Servicio de Calibración ISO/IEC 17025:2017 Acreditada | 5 | 0 | 0 | 0 | 1 | -- |  | INN-PC-05 Por comparación | Equipo | Magnitud | Presión |  |  |  | Vacuómetro Analógico [-12 a 0] psig | -- | (-12 a 36000) psig | 0-0 | 0-0 | -- | -- | -- | 0 | 0 | -- | 0 | 0 | -- | 0 | 0 | Activo | 12 | 0 | 0 | 0 | 0 | 0 | 0 | 0 | 0
818 | 11256 | ECUADOR | CAPS-014 |  | Servicio de Calibración ISO/IEC 17025:2017 Acreditada | Servicio de Calibración ISO/IEC 17025:2017 Acreditada | 5 | 0 | 0 | 0 | 1 | -- |  | INN-PC-05 Por comparación | Equipo | Magnitud | Presión |  |  |  | Manómetro Diferencial Digital [-12 a 100] psig | -- | (-12 a 36000) psig | 0-0 | 0-0 | -- | -- | -- | 0 | 0 | -- | 0 | 0 | -- | 0 | 0 | Activo | 12 | 0 | 0 | 0 | 0 | 0 | 0 | 0 | 0
819 | 11257 | ECUADOR | CAPS-015 |  | Servicio de Calibración ISO/IEC 17025:2017 Acreditada | Servicio de Calibración ISO/IEC 17025:2017 Acreditada | 5 | 0 | 0 | 0 | 1 | -- |  | INN-PC-05 Por comparación | Equipo | Magnitud | Presión |  |  |  | Manómetro Digital [0 a 500] psig | -- | (-12 a 36000) psig | 0-0 | 0-0 | -- | -- | -- | 0 | 0 | -- | 0 | 0 | -- | 0 | 0 | Activo | 12 | 0 | 0 | 0 | 0 | 0 | 0 | 0 | 0
820 | 11258 | ECUADOR | CAPS-016 |  | Servicio de Calibración ISO/IEC 17025:2017 Acreditada | Servicio de Calibración ISO/IEC 17025:2017 Acreditada | 5 | 0 | 0 | 0 | 1 | -- |  | INN-PC-05 Por comparación | Equipo | Magnitud | Presión |  |  |  | Manómetro Digital [500 a 2000] psig | -- | (-12 a 36000) psig | 0-0 | 0-0 | -- | -- | -- | 0 | 0 | -- | 0 | 0 | -- | 0 | 0 | Activo | 12 | 0 | 0 | 0 | 0 | 0 | 0 | 0 | 0
821 | 11259 | ECUADOR | CAPS-017 |  | Servicio de Calibración ISO/IEC 17025:2017 Acreditada | Servicio de Calibración ISO/IEC 17025:2017 Acreditada | 5 | 0 | 0 | 0 | 1 | -- |  | INN-PC-05 Por comparación | Equipo | Magnitud | Presión |  |  |  | Manómetro Digital [2000 a 5000] psig | -- | (-12 a 36000) psig | 0-0 | 0-0 | -- | -- | -- | 0 | 0 | -- | 0 | 0 | -- | 0 | 0 | Activo | 12 | 0 | 0 | 0 | 0 | 0 | 0 | 0 | 0
822 | 11260 | ECUADOR | CAPS-018 |  | Servicio de Calibración ISO/IEC 17025:2017 Acreditada | Servicio de Calibración ISO/IEC 17025:2017 Acreditada | 5 | 0 | 0 | 0 | 1 | -- |  | INN-PC-05 Por comparación | Equipo | Magnitud | Presión |  |  |  | Manómetro Digital [5000 a 10000] psig | -- | (-12 a 36000) psig | 0-0 | 0-0 | -- | -- | -- | 0 | 0 | -- | 0 | 0 | -- | 0 | 0 | Activo | 12 | 0 | 0 | 0 | 0 | 0 | 0 | 0 | 0
823 | 11261 | ECUADOR | CAPS-019 |  | Servicio de Calibración ISO/IEC 17025:2017 Acreditada | Servicio de Calibración ISO/IEC 17025:2017 Acreditada | 5 | 0 | 0 | 0 | 1 | -- |  | INN-PC-05 Por comparación | Equipo | Magnitud | Presión |  |  |  | Manómetro Digital [10000 a 20000] psig | -- | (-12 a 36000) psig | 0-0 | 0-0 | -- | -- | -- | 0 | 0 | -- | 0 | 0 | -- | 0 | 0 | Activo | 12 | 0 | 0 | 0 | 0 | 0 | 0 | 0 | 0
824 | 11262 | ECUADOR | CAPS-020 |  | Servicio de Calibración ISO/IEC 17025:2017 Acreditada | Servicio de Calibración ISO/IEC 17025:2017 Acreditada | 5 | 0 | 0 | 0 | 1 | -- |  | INN-PC-05 Por comparación | Equipo | Magnitud | Presión |  |  |  | Manómetro Digital [20000 a 36000] psig | -- | (-12 a 36000) psig | 0-0 | 0-0 | -- | -- | -- | 0 | 0 | -- | 0 | 0 | -- | 0 | 0 | Activo | 12 | 0 | 0 | 0 | 0 | 0 | 0 | 0 | 0
825 | 11263 | ECUADOR | CAPS-021 |  | Servicio de Calibración ISO/IEC 17025:2017 Acreditada | Servicio de Calibración ISO/IEC 17025:2017 Acreditada | 5 | 0 | 0 | 0 | 1 | -- |  | INN-PC-05 Por comparación | Equipo | Magnitud | Presión |  |  |  | Manovacuómetro Digital [-12 a 500] psig | -- | (-12 a 36000) psig | 0-0 | 0-0 | -- | -- | -- | 0 | 0 | -- | 0 | 0 | -- | 0 | 0 | Activo | 12 | 0 | 0 | 0 | 0 | 0 | 0 | 0 | 0
826 | 11264 | ECUADOR | CAPS-022 |  | Servicio de Calibración ISO/IEC 17025:2017 Acreditada | Servicio de Calibración ISO/IEC 17025:2017 Acreditada | 5 | 0 | 0 | 0 | 1 | -- |  | INN-PC-05 Por comparación | Equipo | Magnitud | Presión |  |  |  | Vacuómetro Digital [-12 a 0] psig | -- | (-12 a 36000) psig | 0-0 | 0-0 | -- | -- | -- | 0 | 0 | -- | 0 | 0 | -- | 0 | 0 | Activo | 12 | 0 | 0 | 0 | 0 | 0 | 0 | 0 | 0
827 | 11265 | ECUADOR | CAPS-023 |  | Servicio de Calibración ISO/IEC 17025:2017 Acreditada | Servicio de Calibración ISO/IEC 17025:2017 Acreditada | 5 | 0 | 0 | 0 | 1 | -- |  | INN-PC-05 Por comparación | Equipo | Magnitud | Presión |  |  |  | Medidor de Adhesión / Pull Off | -- | (-12 a 36000) psig | 0-0 | 0-0 | -- | -- | -- | 0 | 0 | -- | 0 | 0 | -- | 0 | 0 | Activo | 12 | 0 | 0 | 0 | 0 | 0 | 0 | 0 | 0
828 | 11266 | ECUADOR | CAPS-024 |  | Servicio de Calibración ISO/IEC 17025:2017 Acreditada | Servicio de Calibración ISO/IEC 17025:2017 Acreditada | 5 | 0 | 0 | 0 | 1 | -- |  | INN-PC-05 Por comparación | Equipo | Magnitud | Presión |  |  |  | Módulo / Transductor / Transmisor de Presión (Requiere Lector) [-12 a 500] psig | -- | (-12 a 36000) psig | 0-0 | 0-0 | -- | -- | -- | 0 | 0 | -- | 0 | 0 | -- | 0 | 0 | Activo | 12 | 0 | 0 | 0 | 0 | 0 | 0 | 0 | 0
829 | 11267 | ECUADOR | CAPS-025 |  | Servicio de Calibración ISO/IEC 17025:2017 Acreditada | Servicio de Calibración ISO/IEC 17025:2017 Acreditada | 5 | 0 | 0 | 0 | 1 | -- |  | INN-PC-05 Por comparación | Equipo | Magnitud | Presión |  |  |  | Módulo / Transductor / Transmisor de Presión (Requiere Lector) [-12 a 15000] psig | -- | (-12 a 36000) psig | 0-0 | 0-0 | -- | -- | -- | 0 | 0 | -- | 0 | 0 | -- | 0 | 0 | Activo | 12 | 0 | 0 | 0 | 0 | 0 | 0 | 0 | 0
830 | 11268 | ECUADOR | CAPS-026 |  | Servicio de Calibración ISO/IEC 17025:2017 Acreditada | Servicio de Calibración ISO/IEC 17025:2017 Acreditada | 5 | 0 | 0 | 0 | 1 | -- |  | INN-PC-05 Por comparación | Equipo | Magnitud | Presión |  |  |  | Módulo / Transductor / Transmisor de Presión (Requiere Lector) [-12 a 36000] psig | -- | (-12 a 36000) psig | 0-0 | 0-0 | -- | -- | -- | 0 | 0 | -- | 0 | 0 | -- | 0 | 0 | Activo | 12 | 0 | 0 | 0 | 0 | 0 | 0 | 0 | 0
831 | 11269 | ECUADOR | CAPS-027 |  | Servicio de Calibración ISO/IEC 17025:2017 Acreditada | Servicio de Calibración ISO/IEC 17025:2017 Acreditada | 5 | 0 | 0 | 0 | 1 | -- |  | INN-PC-05 Por comparación | Equipo | Magnitud | Presión |  |  |  | Módulo de Presión Diferencial / Transductor de Presión Diferencial (Requiere Lector) | -- | (-12 a 36000) psig | 0-0 | 0-0 | FLUKE | 700PD4 | psi | -15 | 15000 | -- | 0 | 0 | -- | 0 | 0 | Activo | 12 | 0 | 0 | 0 | 0 | 0 | 0 | 0 | 0
832 | 11270 | ECUADOR | CAPS-028 |  | Servicio de Calibración ISO/IEC 17025:2017 Acreditada | Servicio de Calibración ISO/IEC 17025:2017 Acreditada | 5 | 0 | 0 | 0 | 1 | -- |  | INN-PC-05 Por comparación | Equipo | Magnitud | Presión |  |  |  | Módulo de Presión Manométrica / Transductor de Presión (Requiere Lector) | -- | (-12 a 36000) psig | 0-0 | 0-0 | FLUKE | 700P05 | psi | 0 | 30 | -- | 0 | 0 | -- | 0 | 0 | Activo | 12 | 0 | 0 | 0 | 0 | 0 | 0 | 0 | 0
833 | 11271 | ECUADOR | CAPS-029 |  | Servicio de Calibración ISO/IEC 17025:2017 Acreditada | Servicio de Calibración ISO/IEC 17025:2017 Acreditada | 5 | 0 | 0 | 0 | 1 | -- |  | INN-PC-05 Por comparación | Equipo | Magnitud | Presión |  |  |  | Módulo de Presión Manométrica / Transductor de Presión (Requiere Lector) | -- | (-12 a 36000) psig | 0-0 | 0-0 | FLUKE | 700P07 | psi | 0 | 500 | -- | 0 | 0 | -- | 0 | 0 | Activo | 12 | 0 | 0 | 0 | 0 | 0 | 0 | 0 | 0
834 | 11272 | ECUADOR | CAPS-030 |  | Servicio de Calibración ISO/IEC 17025:2017 Acreditada | Servicio de Calibración ISO/IEC 17025:2017 Acreditada | 5 | 0 | 0 | 0 | 1 | -- |  | INN-PC-05 Por comparación | Equipo | Magnitud | Presión |  |  |  | Módulo de Presión Manométrica / Transductor de Presión (Requiere Lector) | -- | (-12 a 36000) psig | 0-0 | 0-0 | FLUKE | 700P29 | psi | 0 | 3000 | -- | 0 | 0 | -- | 0 | 0 | Activo | 12 | 0 | 0 | 0 | 0 | 0 | 0 | 0 | 0
835 | 11273 | ECUADOR | CAPS-031 |  | Servicio de Calibración ISO/IEC 17025:2017 Acreditada | Servicio de Calibración ISO/IEC 17025:2017 Acreditada | 5 | 0 | 0 | 0 | 1 | -- |  | INN-PC-05 Por comparación | Equipo | Magnitud | Presión |  |  |  | Módulo de Presión Manométrica / Transductor de Presión (Requiere Lector) | -- | (-12 a 36000) psig | 0-0 | 0-0 | FLUKE | 700PD7 | psi | -15 | 200 | -- | 0 | 0 | -- | 0 | 0 | Activo | 12 | 0 | 0 | 0 | 0 | 0 | 0 | 0 | 0
836 | 11274 | ECUADOR | CAPS-032 |  | Servicio de Calibración ISO/IEC 17025:2017 Acreditada | Servicio de Calibración ISO/IEC 17025:2017 Acreditada | 5 | 0 | 0 | 0 | 1 | -- |  | INN-PC-05 Por comparación | Equipo | Magnitud | Presión |  |  |  | THERMO PRESSURE TEST SET | -- |  | 0-0 | 0-0 | -- | -- | -- | 0 | 0 | -- | 0 | 0 | -- | 0 | 0 | Activo | 12 | 0 | 0 | 0 | 0 | 0 | 0 | 0 | 0
837 | 11275 | ECUADOR | CAPS-033 |  | Servicio de Calibración ISO/IEC 17025:2017 Acreditada | Servicio de Calibración ISO/IEC 17025:2017 Acreditada | 5 | 0 | 0 | 0 | 1 | -- |  | INN-PC-05 Por comparación | Equipo | Magnitud | Presión |  |  |  | TIRE SERVICE GAUGE | -- |  | 0-0 | 0-0 | -- | -- | -- | 0 | 0 | -- | 0 | 0 | -- | 0 | 0 | Activo | 12 | 0 | 0 | 0 | 0 | 0 | 0 | 0 | 0
838 | 11276 | ECUADOR | CAPS-034 |  | Servicio de Calibración ISO/IEC 17025:2017 Acreditada | Servicio de Calibración ISO/IEC 17025:2017 Acreditada | 5 | 0 | 0 | 0 | 1 | -- |  | INN-PC-05 Por comparación | Equipo | Magnitud | Presión |  |  |  | Válvula de Alivio [hasta 36000 psig] | -- | (-12 a 36000) psig | 0-0 | 0-0 | -- | -- | -- | 0 | 0 | -- | 0 | 0 | -- | 0 | 0 | Activo | 12 | 0 | 0 | 0 | 0 | 0 | 0 | 0 | 0
839 | 11277 | ECUADOR | CAPS-035 |  | Servicio de Calibración ISO/IEC 17025:2017 Acreditada | Servicio de Calibración ISO/IEC 17025:2017 Acreditada | 5 | 0 | 0 | 0 | 1 | -- |  | INN-PC-05 Por comparación | Equipo | Magnitud | Presión |  |  |  | Válvula de Seguridad [hasta 36000 psig] | -- | (-12 a 36000) psig | 0-0 | 0-0 | -- | -- | -- | 0 | 0 | -- | 0 | 0 | -- | 0 | 0 | Activo | 12 | 0 | 0 | 0 | 0 | 0 | 0 | 0 | 0
840 | 11278 | ECUADOR | CAQM-001 |  | Servicio de Calibración ISO/IEC 17025:2017 Acreditada | Servicio de Calibración ISO/IEC 17025:2017 Acreditada | 5 | 0 | 0 | 0 | 1 | -- |  | INN-PC-39 Por comparación | Equipo | Magnitud | Química |  |  |  | Alcoholímetro / Alcohocheck / AlcoTest | -- | (0.242, 0.605, 1.21, 1.815, 2.42, 4.8) g/l | 0-0 | 0-0 | -- | -- | -- | 0 | 0 | -- | 0 | 0 | -- | 0 | 0 | Activo | 12 | 0 | 0 | 0 | 0 | 0 | 0 | 0 | 0
841 | 11279 | ECUADOR | CNQM-001 |  | Servicio de Calibración ISO/IEC 17025:2017 No Acreditada | Servicio de Calibración ISO/IEC 17025:2017 No Acreditada | 5 | 0 | 0 | 0 | 0 | -- |  | NO APLICA | Equipo | Magnitud | Química |  |  |  | Analizador de Gases | -- |  | 0-0 | 0-0 | -- | -- | -- | 0 | 0 | -- | 0 | 0 | -- | 0 | 0 | Activo | 12 | 0 | 0 | 0 | 0 | 0 | 0 | 0 | 0
842 | 11280 | ECUADOR | CAQM-002 |  | Servicio de Calibración ISO/IEC 17025:2017 Acreditada | Servicio de Calibración ISO/IEC 17025:2017 Acreditada | 10 | 0 | 0 | 0 | 1 | -- |  | NO APLICA | Equipo | Magnitud | Química |  |  |  | Analizador de Gases | -- | Externo | 0-0 | 0-0 | -- | -- | -- | 0 | 0 | -- | 0 | 0 | -- | 0 | 0 | Activo | 12 | 0 | 0 | 0 | 0 | 0 | 0 | 0 | 0
843 | 11281 | ECUADOR | CNQM-002 |  | Servicio de Calibración ISO/IEC 17025:2017 No Acreditada | Servicio de Calibración ISO/IEC 17025:2017 No Acreditada | 5 | 0 | 0 | 0 | 0 | -- |  | NO APLICA | Equipo | Magnitud | Química |  |  |  | Colorímetro | -- |  | 0-0 | 0-0 | -- | -- | -- | 0 | 0 | -- | 0 | 0 | -- | 0 | 0 | Activo | 12 | 0 | 0 | 0 | 0 | 0 | 0 | 0 | 0
844 | 11282 | ECUADOR | CAQM-003 |  | Servicio de Calibración ISO/IEC 17025:2017 Acreditada | Servicio de Calibración ISO/IEC 17025:2017 Acreditada | 5 | 0 | 0 | 0 | 1 | -- |  | INN-PC-38 Por comparación | Equipo | Magnitud | Química |  |  |  | Conductivímetro | -- | (13.6, 81.2, 2737, 12810) μS/cm | 0-0 | 0-0 | -- | -- | -- | 0 | 0 | -- | 0 | 0 | -- | 0 | 0 | Activo | 12 | 0 | 0 | 0 | 0 | 0 | 0 | 0 | 0
845 | 11283 | ECUADOR | CNQM-003 |  | Servicio de Calibración ISO/IEC 17025:2017 No Acreditada | Servicio de Calibración ISO/IEC 17025:2017 No Acreditada | 5 | 0 | 0 | 0 | 0 | -- |  | NO APLICA | Equipo | Magnitud | Química |  |  |  | Densímetro | -- |  | 0-0 | 0-0 | -- | -- | -- | 0 | 0 | -- | 0 | 0 | -- | 0 | 0 | Activo | 12 | 0 | 0 | 0 | 0 | 0 | 0 | 0 | 0
846 | 11284 | ECUADOR | CNQM-004 |  | Servicio de Calibración ISO/IEC 17025:2017 No Acreditada | Servicio de Calibración ISO/IEC 17025:2017 No Acreditada | 5 | 0 | 0 | 0 | 0 | -- |  | NO APLICA | Equipo | Magnitud | Química |  |  |  | Detector de Gas Radius BZ1 | -- |  | 0-0 | 0-0 | -- | -- | -- | 0 | 0 | -- | 0 | 0 | -- | 0 | 0 | Activo | 12 | 0 | 0 | 0 | 0 | 0 | 0 | 0 | 0
847 | 11285 | ECUADOR | CNQM-005 |  | Servicio de Calibración ISO/IEC 17025:2017 No Acreditada | Servicio de Calibración ISO/IEC 17025:2017 No Acreditada | 5 | 0 | 0 | 0 | 0 | -- |  | NO APLICA | Equipo | Magnitud | Química |  |  |  | Detector de Gases Portátil | -- |  | 0-0 | 0-0 | -- | -- | -- | 0 | 0 | -- | 0 | 0 | -- | 0 | 0 | Activo | 12 | 0 | 0 | 0 | 0 | 0 | 0 | 0 | 0
848 | 11286 | ECUADOR | CNQM-006 |  | Servicio de Calibración ISO/IEC 17025:2017 No Acreditada | Servicio de Calibración ISO/IEC 17025:2017 No Acreditada | 5 | 0 | 0 | 0 | 0 | -- |  | NO APLICA | Equipo | Magnitud | Química |  |  |  | Determinador de Cloro (Clorímetro) | -- |  | 0-0 | 0-0 | -- | -- | -- | 0 | 0 | -- | 0 | 0 | -- | 0 | 0 | Activo | 12 | 0 | 0 | 0 | 0 | 0 | 0 | 0 | 0
849 | 11287 | ECUADOR | CNQM-007 |  | Servicio de Calibración ISO/IEC 17025:2017 No Acreditada | Servicio de Calibración ISO/IEC 17025:2017 No Acreditada | 10 | 0 | 0 | 0 | 0 | -- |  | NO APLICA | Equipo | Magnitud | Química |  |  |  | Espectofotómetro | -- | Externo | 0-0 | 0-0 | -- | -- | -- | 0 | 0 | -- | 0 | 0 | -- | 0 | 0 | Activo | 12 | 0 | 0 | 0 | 0 | 0 | 0 | 0 | 0
850 | 11288 | ECUADOR | CNQM-008 |  | Servicio de Calibración ISO/IEC 17025:2017 No Acreditada | Servicio de Calibración ISO/IEC 17025:2017 No Acreditada | 5 | 0 | 0 | 0 | 0 | -- |  | NO APLICA | Equipo | Magnitud | Química |  |  |  | FOUR GAS CONFINES SPACE | -- |  | 0-0 | 0-0 | -- | -- | -- | 0 | 0 | -- | 0 | 0 | -- | 0 | 0 | Activo | 12 | 0 | 0 | 0 | 0 | 0 | 0 | 0 | 0
851 | 11289 | ECUADOR | CNQM-009 |  | Servicio de Calibración ISO/IEC 17025:2017 No Acreditada | Servicio de Calibración ISO/IEC 17025:2017 No Acreditada | 5 | 0 | 0 | 0 | 0 | -- |  | NO APLICA | Equipo | Magnitud | Química |  |  |  | LUMINÓMETRO | -- |  | 0-0 | 0-0 | -- | -- | -- | 0 | 0 | -- | 0 | 0 | -- | 0 | 0 | Activo | 12 | 0 | 0 | 0 | 0 | 0 | 0 | 0 | 0
852 | 11290 | ECUADOR | CNQM-010 |  | Servicio de Calibración ISO/IEC 17025:2017 No Acreditada | Servicio de Calibración ISO/IEC 17025:2017 No Acreditada | 5 | 0 | 0 | 0 | 0 | -- |  | NO APLICA | Equipo | Magnitud | Química |  |  |  | Medidor de Cloro | -- |  | 0-0 | 0-0 | -- | -- | -- | 0 | 0 | -- | 0 | 0 | -- | 0 | 0 | Activo | 12 | 0 | 0 | 0 | 0 | 0 | 0 | 0 | 0
853 | 11291 | ECUADOR | CNQM-011 |  | Servicio de Calibración ISO/IEC 17025:2017 No Acreditada | Servicio de Calibración ISO/IEC 17025:2017 No Acreditada | 5 | 0 | 0 | 0 | 0 | -- |  | NO APLICA | Equipo | Magnitud | Química |  |  |  | Medidor de ORP | -- |  | 0-0 | 0-0 | -- | -- | -- | 0 | 0 | -- | 0 | 0 | -- | 0 | 0 | Activo | 12 | 0 | 0 | 0 | 0 | 0 | 0 | 0 | 0
854 | 11293 | ECUADOR | CNQM-012 |  | Servicio de Calibración ISO/IEC 17025:2017 No Acreditada | Servicio de Calibración ISO/IEC 17025:2017 No Acreditada | 10 | 0 | 0 | 0 | 0 | -- |  | NO APLICA | Equipo | Magnitud | Química |  |  |  | Refractómetro (0% Brix) | -- | Externo | 0-0 | 0-0 | -- | -- | -- | 0 | 0 | -- | 0 | 0 | -- | 0 | 0 | Activo | 12 | 0 | 0 | 0 | 0 | 0 | 0 | 0 | 0
855 | 11294 | ECUADOR | CNQM-013 |  | Servicio de Calibración ISO/IEC 17025:2017 No Acreditada | Servicio de Calibración ISO/IEC 17025:2017 No Acreditada | 10 | 0 | 0 | 0 | 0 | -- |  | NO APLICA | Equipo | Magnitud | Química |  |  |  | Refractómetro (20% Brix) | -- | Externo | 0-0 | 0-0 | -- | -- | -- | 0 | 0 | -- | 0 | 0 | -- | 0 | 0 | Activo | 12 | 0 | 0 | 0 | 0 | 0 | 0 | 0 | 0
856 | 11295 | ECUADOR | CNQM-014 |  | Servicio de Calibración ISO/IEC 17025:2017 No Acreditada | Servicio de Calibración ISO/IEC 17025:2017 No Acreditada | 10 | 0 | 0 | 0 | 0 | -- |  | NO APLICA | Equipo | Magnitud | Química |  |  |  | Sonda de Refractómetro | -- | Externo | 0-0 | 0-0 | -- | -- | -- | 0 | 0 | -- | 0 | 0 | -- | 0 | 0 | Activo | 12 | 0 | 0 | 0 | 0 | 0 | 0 | 0 | 0
857 | 11296 | ECUADOR | CNQM-015 |  | Servicio de Calibración ISO/IEC 17025:2017 No Acreditada | Servicio de Calibración ISO/IEC 17025:2017 No Acreditada | 5 | 0 | 0 | 0 | 0 | -- |  | NO APLICA | Equipo | Magnitud | Química |  |  |  | Turbidímetro | -- |  | 0-0 | 0-0 | -- | -- | -- | 0 | 0 | -- | 0 | 0 | -- | 0 | 0 | Activo | 12 | 0 | 0 | 0 | 0 | 0 | 0 | 0 | 0
858 | 11372 | ECUADOR | CAVB-001 |  | Servicio de Calibración ISO/IEC 17025:2017 Acreditada | Servicio de Calibración ISO/IEC 17025:2017 Acreditada | 5 | 0 | 0 | 0 | 1 | -- |  | INN-PC-18 | Equipo | Magnitud | Vibración |  |  |  | Medidor de Vibraciones / Acelerómetro | -- | (0.4 a 1.0) gn para (7 Hz a 10 kHz) | 0-0 | 0-0 | SCHENCK | VS-068 | -- | 0 | 0 | -- | 0 | 0 | -- | 0 | 0 | Activo | 12 | 0 | 0 | 0 | 0 | 0 | 0 | 0 | 0
859 | 11668 | ECUADOR | CAVL-001 |  | Servicio de Calibración ISO/IEC 17025:2017 Acreditada | Servicio de Calibración ISO/IEC 17025:2017 Acreditada | 5 | 0 | 0 | 0 | 1 | -- |  | INN-PC-30 Gravimétrico | Equipo | Magnitud | Volumen |  |  |  | Balon Aforado | -- | Hasta 32000 mL | 0-0 | 0-0 | -- | -- | -- | 0 | 0 | -- | 0 | 0 | -- | 0 | 0 | Activo | 12 | 0 | 0 | 0 | 0 | 0 | 0 | 0 | 0
860 | 11669 | ECUADOR | CAVL-002 |  | Servicio de Calibración ISO/IEC 17025:2017 Acreditada | Servicio de Calibración ISO/IEC 17025:2017 Acreditada | 5 | 0 | 0 | 0 | 1 | -- |  | INN-PC-30 Gravimétrico | Equipo | Magnitud | Volumen |  |  |  | BUTIRÓMETRO | -- | Hasta 32000 mL | 0-0 | 0-0 | -- | -- | -- | 0 | 0 | -- | 0 | 0 | -- | 0 | 0 | Activo | 12 | 0 | 0 | 0 | 0 | 0 | 0 | 0 | 0
861 | 11670 | ECUADOR | CAVL-003 |  | Servicio de Calibración ISO/IEC 17025:2017 Acreditada | Servicio de Calibración ISO/IEC 17025:2017 Acreditada | 5 | 0 | 0 | 0 | 1 | -- |  | INN-PC-30 Gravimétrico | Equipo | Magnitud | Volumen |  |  |  | Copa o Cono Sedimentación/Imhoff/Zahn | -- | Up to 1000 mL | 0-0 | 0-0 | -- | -- | -- | 0 | 0 | -- | 0 | 0 | -- | 0 | 0 | Activo | 12 | 0 | 0 | 0 | 0 | 0 | 0 | 0 | 0
862 | 11671 | ECUADOR | CAVL-004 |  | Servicio de Calibración ISO/IEC 17025:2017 Acreditada | Servicio de Calibración ISO/IEC 17025:2017 Acreditada | 5 | 0 | 0 | 0 | 1 | -- |  | INN-PC-30 Gravimétrico | Equipo | Magnitud | Volumen |  |  |  | Dispensador/Dosificador | -- | Hasta 32000 mL | 0-0 | 0-0 | -- | -- | -- | 0 | 0 | -- | 0 | 0 | -- | 0 | 0 | Activo | 12 | 0 | 0 | 0 | 0 | 0 | 0 | 0 | 0
863 | 11672 | ECUADOR | CAVL-005 |  | Servicio de Calibración ISO/IEC 17025:2017 Acreditada | Servicio de Calibración ISO/IEC 17025:2017 Acreditada | 5 | 0 | 0 | 0 | 1 | -- |  | INN-PC-30 Gravimétrico | Equipo | Magnitud | Volumen |  |  |  | Matraz o medida de Un solo trazo [hasta 1000 mL] | -- | Hasta 5000 mL | 0-0 | 0-0 | -- | -- | -- | 0 | 0 | -- | 0 | 0 | -- | 0 | 0 | Activo | 12 | 0 | 0 | 0 | 0 | 0 | 0 | 0 | 0
864 | 11673 | ECUADOR | CAVL-006 |  | Servicio de Calibración ISO/IEC 17025:2017 Acreditada | Servicio de Calibración ISO/IEC 17025:2017 Acreditada | 5 | 0 | 0 | 0 | 1 | -- |  | INN-PC-30 Gravimétrico | Equipo | Magnitud | Volumen |  |  |  | Matraz o medida de Un solo trazo [hasta 5000 mL] | -- | Hasta 5000 mL | 0-0 | 0-0 | -- | -- | -- | 0 | 0 | -- | 0 | 0 | -- | 0 | 0 | Activo | 12 | 0 | 0 | 0 | 0 | 0 | 0 | 0 | 0
865 | 11674 | ECUADOR | CAVL-007 |  | Servicio de Calibración ISO/IEC 17025:2017 Acreditada | Servicio de Calibración ISO/IEC 17025:2017 Acreditada | 5 | 0 | 0 | 0 | 1 | -- |  | INN-PC-30 Gravimétrico | Equipo | Magnitud | Volumen |  |  |  | Micropipeta de Una sola medida [hasta 10 mL] | -- | 10 μL a 10 mL | 0-0 | 0-0 | -- | -- | -- | 0 | 0 | -- | 0 | 0 | -- | 0 | 0 | Activo | 12 | 0 | 0 | 0 | 0 | 0 | 0 | 0 | 0
866 | 11675 | ECUADOR | CAVL-008 |  | Servicio de Calibración ISO/IEC 17025:2017 Acreditada | Servicio de Calibración ISO/IEC 17025:2017 Acreditada | 5 | 0 | 0 | 0 | 1 | -- |  | INN-PC-30 Gravimétrico | Equipo | Magnitud | Volumen |  |  |  | Micropipeta de Una sola medida [hasta 10 μL] | -- | 10 μL a 10 mL | 0-0 | 0-0 | -- | -- | -- | 0 | 0 | -- | 0 | 0 | -- | 0 | 0 | Activo | 12 | 0 | 0 | 0 | 0 | 0 | 0 | 0 | 0
867 | 11676 | ECUADOR | CAVL-009 |  | Servicio de Calibración ISO/IEC 17025:2017 Acreditada | Servicio de Calibración ISO/IEC 17025:2017 Acreditada | 5 | 0 | 0 | 0 | 1 | -- |  | INN-PC-30 Gravimétrico | Equipo | Magnitud | Volumen |  |  |  | Micropipeta de Una sola medida [hasta 100 μL] | -- | 10 μL a 10 mL | 0-0 | 0-0 | -- | -- | -- | 0 | 0 | -- | 0 | 0 | -- | 0 | 0 | Activo | 12 | 0 | 0 | 0 | 0 | 0 | 0 | 0 | 0
868 | 11677 | ECUADOR | CAVL-010 |  | Servicio de Calibración ISO/IEC 17025:2017 Acreditada | Servicio de Calibración ISO/IEC 17025:2017 Acreditada | 5 | 0 | 0 | 0 | 1 | -- |  | INN-PC-30 Gravimétrico | Equipo | Magnitud | Volumen |  |  |  | Micropipeta de Una sola medida [hasta 1000 μL] | -- | 10 μL a 10 mL | 0-0 | 0-0 | -- | -- | -- | 0 | 0 | -- | 0 | 0 | -- | 0 | 0 | Activo | 12 | 0 | 0 | 0 | 0 | 0 | 0 | 0 | 0
869 | 11678 | ECUADOR | CAVL-011 |  | Servicio de Calibración ISO/IEC 17025:2017 Acreditada | Servicio de Calibración ISO/IEC 17025:2017 Acreditada | 5 | 0 | 0 | 0 | 1 | -- |  | INN-PC-30 Gravimétrico | Equipo | Magnitud | Volumen |  |  |  | Micropipeta Graduada [hasta 10 μL] | -- | 10 μL a 10 mL | 0-0 | 0-0 | -- | -- | -- | 0 | 0 | -- | 0 | 0 | -- | 0 | 0 | Activo | 12 | 0 | 0 | 0 | 0 | 0 | 0 | 0 | 0
870 | 11679 | ECUADOR | CAVL-012 |  | Servicio de Calibración ISO/IEC 17025:2017 Acreditada | Servicio de Calibración ISO/IEC 17025:2017 Acreditada | 5 | 0 | 0 | 0 | 1 | -- |  | INN-PC-30 Gravimétrico | Equipo | Magnitud | Volumen |  |  |  | Micropipeta Graduada [hasta 100 μL] | -- | 10 μL a 10 mL | 0-0 | 0-0 | -- | -- | -- | 0 | 0 | -- | 0 | 0 | -- | 0 | 0 | Activo | 12 | 0 | 0 | 0 | 0 | 0 | 0 | 0 | 0
871 | 11680 | ECUADOR | CAVL-013 |  | Servicio de Calibración ISO/IEC 17025:2017 Acreditada | Servicio de Calibración ISO/IEC 17025:2017 Acreditada | 5 | 0 | 0 | 0 | 1 | -- |  | INN-PC-30 Gravimétrico | Equipo | Magnitud | Volumen |  |  |  | Micropipeta Graduada [hasta 1000 μL] | -- | 10 μL a 10 mL | 0-0 | 0-0 | -- | -- | -- | 0 | 0 | -- | 0 | 0 | -- | 0 | 0 | Activo | 12 | 0 | 0 | 0 | 0 | 0 | 0 | 0 | 0
872 | 11681 | ECUADOR | CAVL-014 |  | Servicio de Calibración ISO/IEC 17025:2017 Acreditada | Servicio de Calibración ISO/IEC 17025:2017 Acreditada | 5 | 0 | 0 | 0 | 1 | -- |  | INN-PC-30 Gravimétrico | Equipo | Magnitud | Volumen |  |  |  | Micropipeta Graduada [hasta 2000 μL] | -- | 10 μL a 10 mL | 0-0 | 0-0 | -- | -- | -- | 0 | 0 | -- | 0 | 0 | -- | 0 | 0 | Activo | 12 | 0 | 0 | 0 | 0 | 0 | 0 | 0 | 0
873 | 11682 | ECUADOR | CAVL-015 |  | Servicio de Calibración ISO/IEC 17025:2017 Acreditada | Servicio de Calibración ISO/IEC 17025:2017 Acreditada | 5 | 0 | 0 | 0 | 1 | -- |  | INN-PC-30 Gravimétrico | Equipo | Magnitud | Volumen |  |  |  | Micropipeta Multicanal 12 canales [hasta 100 μL] | -- | 10 μL a 10 mL | 0-0 | 0-0 | -- | -- | -- | 0 | 0 | -- | 0 | 0 | -- | 0 | 0 | Activo | 12 | 0 | 0 | 0 | 0 | 0 | 0 | 0 | 0
874 | 11683 | ECUADOR | CAVL-016 |  | Servicio de Calibración ISO/IEC 17025:2017 Acreditada | Servicio de Calibración ISO/IEC 17025:2017 Acreditada | 5 | 0 | 0 | 0 | 1 | -- |  | INN-PC-30 Gravimétrico | Equipo | Magnitud | Volumen |  |  |  | Micropipeta Multicanal 12 canales [hasta 1000 μL] | -- | 10 μL a 10 mL | 0-0 | 0-0 | -- | -- | -- | 0 | 0 | -- | 0 | 0 | -- | 0 | 0 | Activo | 12 | 0 | 0 | 0 | 0 | 0 | 0 | 0 | 0
875 | 11684 | ECUADOR | CAVL-017 |  | Servicio de Calibración ISO/IEC 17025:2017 Acreditada | Servicio de Calibración ISO/IEC 17025:2017 Acreditada | 5 | 0 | 0 | 0 | 1 | -- |  | INN-PC-30 Gravimétrico | Equipo | Magnitud | Volumen |  |  |  | Micropipeta Multicanal 8 canales [hasta 100 μL] | -- | 10 μL a 10 mL | 0-0 | 0-0 | -- | -- | -- | 0 | 0 | -- | 0 | 0 | -- | 0 | 0 | Activo | 12 | 0 | 0 | 0 | 0 | 0 | 0 | 0 | 0
876 | 11685 | ECUADOR | CAVL-018 |  | Servicio de Calibración ISO/IEC 17025:2017 Acreditada | Servicio de Calibración ISO/IEC 17025:2017 Acreditada | 5 | 0 | 0 | 0 | 1 | -- |  | INN-PC-30 Gravimétrico | Equipo | Magnitud | Volumen |  |  |  | Micropipeta Multicanal 8 canales [hasta 1000 μL] | -- | 10 μL a 10 mL | 0-0 | 0-0 | -- | -- | -- | 0 | 0 | -- | 0 | 0 | -- | 0 | 0 | Activo | 12 | 0 | 0 | 0 | 0 | 0 | 0 | 0 | 0
877 | 11686 | ECUADOR | CAVL-019 |  | Servicio de Calibración ISO/IEC 17025:2017 Acreditada | Servicio de Calibración ISO/IEC 17025:2017 Acreditada | 5 | 0 | 0 | 0 | 1 | -- |  | INN-PC-30 Gravimétrico | Equipo | Magnitud | Volumen |  |  |  | Picnómetro [hasta 10 mL] | -- | (>20 a 100) mL | 0-0 | 0-0 | -- | -- | -- | 0 | 0 | -- | 0 | 0 | -- | 0 | 0 | Activo | 12 | 0 | 0 | 0 | 0 | 0 | 0 | 0 | 0
878 | 11687 | ECUADOR | CAVL-020 |  | Servicio de Calibración ISO/IEC 17025:2017 Acreditada | Servicio de Calibración ISO/IEC 17025:2017 Acreditada | 5 | 0 | 0 | 0 | 1 | -- |  | INN-PC-30 Gravimétrico | Equipo | Magnitud | Volumen |  |  |  | Picnómetro [hasta 100 mL] | -- | (>20 a 100) mL | 0-0 | 0-0 | -- | -- | -- | 0 | 0 | -- | 0 | 0 | -- | 0 | 0 | Activo | 12 | 0 | 0 | 0 | 0 | 0 | 0 | 0 | 0
879 | 11688 | ECUADOR | CAVL-021 |  | Servicio de Calibración ISO/IEC 17025:2017 Acreditada | Servicio de Calibración ISO/IEC 17025:2017 Acreditada | 5 | 0 | 0 | 0 | 1 | -- |  | INN-PC-30 Gravimétrico | Equipo | Magnitud | Volumen |  |  |  | Picnómetro [hasta 50 mL] | -- | (>20 a 100) mL | 0-0 | 0-0 | -- | -- | -- | 0 | 0 | -- | 0 | 0 | -- | 0 | 0 | Activo | 12 | 0 | 0 | 0 | 0 | 0 | 0 | 0 | 0
880 | 11689 | ECUADOR | CAVL-022 |  | Servicio de Calibración ISO/IEC 17025:2017 Acreditada | Servicio de Calibración ISO/IEC 17025:2017 Acreditada | 5 | 0 | 0 | 0 | 1 | -- |  | INN-PC-30 Gravimétrico | Equipo | Magnitud | Volumen |  |  |  | Pipeta Multicanal 8 Canales [hasta 100 mL] | -- | Hasta 100 mL | 0-0 | 0-0 | -- | -- | -- | 0 | 0 | -- | 0 | 0 | -- | 0 | 0 | Activo | 12 | 0 | 0 | 0 | 0 | 0 | 0 | 0 | 0
881 | 11690 | ECUADOR | CAVL-023 |  | Servicio de Calibración ISO/IEC 17025:2017 Acreditada | Servicio de Calibración ISO/IEC 17025:2017 Acreditada | 5 | 0 | 0 | 0 | 1 | -- |  | INN-PC-30 Gravimétrico | Equipo | Magnitud | Volumen |  |  |  | Pipeta/Bureta Graduada o Un trazo [hasta 10 mL] | -- | Hasta 100 mL | 0-0 | 0-0 | -- | -- | -- | 0 | 0 | -- | 0 | 0 | -- | 0 | 0 | Activo | 12 | 0 | 0 | 0 | 0 | 0 | 0 | 0 | 0
882 | 11691 | ECUADOR | CAVL-024 |  | Servicio de Calibración ISO/IEC 17025:2017 Acreditada | Servicio de Calibración ISO/IEC 17025:2017 Acreditada | 5 | 0 | 0 | 0 | 1 | -- |  | INN-PC-30 Gravimétrico | Equipo | Magnitud | Volumen |  |  |  | Pipeta/Bureta Graduada o Un trazo [hasta 100 mL] | -- | Hasta 100 mL | 0-0 | 0-0 | -- | -- | -- | 0 | 0 | -- | 0 | 0 | -- | 0 | 0 | Activo | 12 | 0 | 0 | 0 | 0 | 0 | 0 | 0 | 0
883 | 11692 | ECUADOR | CAVL-025 |  | Servicio de Calibración ISO/IEC 17025:2017 Acreditada | Servicio de Calibración ISO/IEC 17025:2017 Acreditada | 5 | 0 | 0 | 0 | 1 | -- |  | INN-PC-30 Gravimétrico | Equipo | Magnitud | Volumen |  |  |  | Probeta Graduada Vidrio/Plástico [hasta 1000 mL] | -- | Hasta 5000 mL | 0-0 | 0-0 | -- | -- | -- | 0 | 0 | -- | 0 | 0 | -- | 0 | 0 | Activo | 12 | 0 | 0 | 0 | 0 | 0 | 0 | 0 | 0
884 | 11693 | ECUADOR | CAVL-026 |  | Servicio de Calibración ISO/IEC 17025:2017 Acreditada | Servicio de Calibración ISO/IEC 17025:2017 Acreditada | 5 | 0 | 0 | 0 | 1 | -- |  | INN-PC-30 Gravimétrico | Equipo | Magnitud | Volumen |  |  |  | Probeta Graduada Vidrio/Plástico [hasta 5000 mL] | -- | Hasta 5000 mL | 0-0 | 0-0 | -- | -- | -- | 0 | 0 | -- | 0 | 0 | -- | 0 | 0 | Activo | 12 | 0 | 0 | 0 | 0 | 0 | 0 | 0 | 0
885 | 11181 | ECUADOR | CAHM-009 |  | Servicio de Calibración ISO/IEC 17025:2017 Acreditada | Servicio de Calibración ISO/IEC 17025:2017 Acreditada | 5 | 0 | 0 | 0 | 1 | -- |  | INN-PC-24 Por comparación | Equipo | Magnitud | Humedad |  |  |  | Medidor de Estrés Térmico [5 pts] (Temp & Hum - Bulb Hum, Bulb Sec, Pnt Rocío) | -- | (-25 a 1050) °C & (20 a 90) %HR | 0-0 | 0-0 | -- | -- | -- | 0 | 0 | -- | 0 | 0 | -- | 0 | 0 | Activo | 12 | 0 | 0 | 0 | 0 | 0 | 0 | 0 | 0
886 | 11182 | ECUADOR | CNHM-001 |  | Servicio de Calibración ISO/IEC 17025:2017 No Acreditada | Servicio de Calibración ISO/IEC 17025:2017 No Acreditada | 5 | 0 | 0 | 0 | 0 | -- |  | INN-PC-13 & 24 Por comparación | Equipo | Magnitud | Humedad |  |  |  | Medidor de Humedad de Granos [2 pts] (Temp, Hum, Masa) | -- | (-5 a 50) °C, (20 a 90) %HR, (0 a 600) kg | 0-0 | 0-0 | -- | -- | -- | 0 | 0 | -- | 0 | 0 | -- | 0 | 0 | Activo | 12 | 0 | 0 | 0 | 0 | 0 | 0 | 0 | 0
887 | 11183 | ECUADOR | CAHM-010 |  | Servicio de Calibración ISO/IEC 17025:2017 Acreditada | Servicio de Calibración ISO/IEC 17025:2017 Acreditada | 5 | 0 | 0 | 0 | 1 | -- |  | INN-PC-24 Por comparación | Equipo | Magnitud | Humedad |  |  |  | Medidor de Humedad Portátil [3 pts] / Higrómetro | -- | (20 a 90) %HR | 0-0 | 0-0 | -- | -- | -- | 0 | 0 | -- | 0 | 0 | -- | 0 | 0 | Activo | 12 | 0 | 0 | 0 | 0 | 0 | 0 | 0 | 0
888 | 11186 | ECUADOR | CAHM-013 |  | Servicio de Calibración ISO/IEC 17025:2017 Acreditada | Servicio de Calibración ISO/IEC 17025:2017 Acreditada | 5 | 0 | 0 | 0 | 1 | -- |  | INN-PC-24 Por comparación | Equipo | Magnitud | Humedad |  |  |  | Termo Anemómetro [4 pts] (Temp & Hum) | -- | (-5 a 50) °C & (20 a 90) %HR | 0-0 | 0-0 | -- | -- | -- | 0 | 0 | -- | 0 | 0 | -- | 0 | 0 | Activo | 12 | 0 | 0 | 0 | 0 | 0 | 0 | 0 | 0
889 | 11187 | ECUADOR | CAHM-014 |  | Servicio de Calibración ISO/IEC 17025:2017 Acreditada | Servicio de Calibración ISO/IEC 17025:2017 Acreditada | 5 | 0 | 0 | 0 | 1 | -- |  | INN-PC-24 Por comparación | Equipo | Magnitud | Humedad |  |  |  | Termohigrómetro (LD/DataLogger/Wifi) [1 pt] | -- | (-5 a 50) °C & (20 a 90) %HR | 0-0 | 0-0 | -- | -- | -- | 0 | 0 | -- | 0 | 0 | -- | 0 | 0 | Activo | 12 | 0 | 0 | 0 | 0 | 0 | 0 | 0 | 0
890 | 11694 | ECUADOR | CAVL-027 |  | Servicio de Calibración ISO/IEC 17025:2017 Acreditada | Servicio de Calibración ISO/IEC 17025:2017 Acreditada | 5 | 0 | 0 | 0 | 1 | -- |  | INN-PC-30 Gravimétrico | Equipo | Magnitud | Volumen |  |  |  | Recipiente Volumétrico [hasta 1 L] | -- | Hasta 32000 mL | 0-0 | 0-0 | -- | -- | -- | 0 | 0 | -- | 0 | 0 | -- | 0 | 0 | Activo | 12 | 0 | 0 | 0 | 0 | 0 | 0 | 0 | 0
891 | 11695 | ECUADOR | CAVL-028 |  | Servicio de Calibración ISO/IEC 17025:2017 Acreditada | Servicio de Calibración ISO/IEC 17025:2017 Acreditada | 5 | 0 | 0 | 0 | 1 | -- |  | INN-PC-30 Gravimétrico | Equipo | Magnitud | Volumen |  |  |  | Recipiente Volumétrico [hasta 100 L] | -- | Hasta 32000 mL | 0-0 | 0-0 | -- | -- | -- | 0 | 0 | -- | 0 | 0 | -- | 0 | 0 | Activo | 12 | 0 | 0 | 0 | 0 | 0 | 0 | 0 | 0
892 | 11696 | ECUADOR | CAVL-029 |  | Servicio de Calibración ISO/IEC 17025:2017 Acreditada | Servicio de Calibración ISO/IEC 17025:2017 Acreditada | 5 | 0 | 0 | 0 | 1 | -- |  | INN-PC-30 Gravimétrico | Equipo | Magnitud | Volumen |  |  |  | Recipiente Volumétrico [hasta 20 L] | -- | Hasta 32000 mL | 0-0 | 0-0 | -- | -- | -- | 0 | 0 | -- | 0 | 0 | -- | 0 | 0 | Activo | 12 | 0 | 0 | 0 | 0 | 0 | 0 | 0 | 0
893 | 11697 | ECUADOR | CAVL-030 |  | Servicio de Calibración ISO/IEC 17025:2017 Acreditada | Servicio de Calibración ISO/IEC 17025:2017 Acreditada | 5 | 0 | 0 | 0 | 1 | -- |  | INN-PC-30 Gravimétrico | Equipo | Magnitud | Volumen |  |  |  | Recipiente Volumétrico [hasta 32 L] | -- | Hasta 32000 mL | 0-0 | 0-0 | -- | -- | -- | 0 | 0 | -- | 0 | 0 | -- | 0 | 0 | Activo | 12 | 0 | 0 | 0 | 0 | 0 | 0 | 0 | 0
894 | 11698 | ECUADOR | CAVL-031 |  | Servicio de Calibración ISO/IEC 17025:2017 Acreditada | Servicio de Calibración ISO/IEC 17025:2017 Acreditada | 5 | 0 | 0 | 0 | 1 | -- |  | INN-PC-30 Gravimétrico | Equipo | Magnitud | Volumen |  |  |  | Recipiente Volumétrico [hasta 5 L] | -- | Hasta 32000 mL | 0-0 | 0-0 | -- | -- | -- | 0 | 0 | -- | 0 | 0 | -- | 0 | 0 | Activo | 12 | 0 | 0 | 0 | 0 | 0 | 0 | 0 | 0
895 | 11699 | ECUADOR | CAVL-032 |  | Servicio de Calibración ISO/IEC 17025:2017 Acreditada | Servicio de Calibración ISO/IEC 17025:2017 Acreditada | 5 | 0 | 0 | 0 | 1 | -- |  | INN-PC-30 Gravimétrico | Equipo | Magnitud | Volumen |  |  |  | Seraphin / Serafin (5 gal) | -- | Hasta 32000 mL | 0-0 | 0-0 | -- | -- | -- | 0 | 0 | -- | 0 | 0 | -- | 0 | 0 | Activo | 12 | 0 | 0 | 0 | 0 | 0 | 0 | 0 | 0
896 | 11700 | ECUADOR | CNVL-001 |  | Servicio de Calibración ISO/IEC 17025:2017 No Acreditada | Servicio de Calibración ISO/IEC 17025:2017 No Acreditada | 5 | 0 | 0 | 0 | 0 | -- |  | INN-PC-30 Gravimétrico | Equipo | Magnitud | Volumen |  |  |  | Seraphin / Serafin (50 gal) | -- | Hasta 32000 mL | 0-0 | 0-0 | -- | -- | -- | 0 | 0 | -- | 0 | 0 | -- | 0 | 0 | Activo | 12 | 0 | 0 | 0 | 0 | 0 | 0 | 0 | 0
897 | 11701 | ECUADOR | CAVL-033 |  | Servicio de Calibración ISO/IEC 17025:2017 Acreditada | Servicio de Calibración ISO/IEC 17025:2017 Acreditada | 5 | 0 | 0 | 0 | 1 | -- |  | INN-PC-30 Gravimétrico | Equipo | Magnitud | Volumen |  |  |  | Trampa de Agua | -- | Hasta 25 mL | 0-0 | 0-0 | -- | -- | -- | 0 | 0 | -- | 0 | 0 | -- | 0 | 0 | Activo | 12 | 0 | 0 | 0 | 0 | 0 | 0 | 0 | 0
898 | 11702 | ECUADOR | CAVL-034 |  | Servicio de Calibración ISO/IEC 17025:2017 Acreditada | Servicio de Calibración ISO/IEC 17025:2017 Acreditada | 5 | 0 | 0 | 0 | 1 | -- |  | INN-PC-30 Gravimétrico | Equipo | Magnitud | Volumen |  |  |  | Tubo de Centrífuga | -- | Hasta 100 mL | 0-0 | 0-0 | -- | -- | -- | 0 | 0 | -- | 0 | 0 | -- | 0 | 0 | Activo | 12 | 0 | 0 | 0 | 0 | 0 | 0 | 0 | 0